## ParameterList
1	EINSTEIN Industry Parameter List					Translations of variable description:	EN	EN	CAT	BG	CZ	DE	ES	FR	IT	PL	SK	SI		Translations of comments:	EN	EN	CAT	BG	CZ	DE	ES	FR	IT	PL	SK	SI		Translations of units:	EN	EN	BG	CAT	CZ	DE	ES	FR	IT	PL	SK	SI
2			LANGUAGE	EN			Changes of text to be translated, since translation Pack 1					0
3	EINSTEIN Basic Questionnaire					0
4	Additional to EINSTEIN (previous works)					0					0					0
5	Internal parameters tool EINSTEIN					0					0					0
6	X	Included in Questionnaire					0
7		Not included in Questionnaire					0
	In work ... / changes w. Respect to previous versions, things to be modified					0
8					0
9	Subset No.	Par. No.	Code (software)	In which table in database?	Mathematical symbol	No. of par. (single or vector)	Subset of data / parameter	Unit	New short Questionnaire EINSTEIN	EINSTEIN (preliminary draft)	Draft MEDISCO	NICATEC	POSHIP DETAILED / (10 – page)	Task33-V1 (Joints)	Comments / points for discussion	Explanatory text			Subset of data / parameter	Subset of data / parameter		Набор от данни/параметри	Podskupina dat / parametr	Unterkategorien der Daten / Parameter	Subconjunto de datos / parámetros	Sous-ensemble de données/paramètres	Sottogruppo di dati / parametro	Podzestaw danych / parametry	Podskupina údajov / parameter	Podmnožica podatkov/parametrov			0					0
10	0	0					Parameters specific for project evaluation					Parameters specific for project evaluation	Parameters specific for project evaluation		Специфични параметри за оценяване на проекта	Specifické parametry pro vyhodnocení projektu	Spezifische Parameter für die Bewertung des Projekts	Parámetros específicos para la evaluación del proyecto	Paramètres spécifiques à l'évaluation du projet	Parametri specifici per la valutazione del progetto	Parametry właściwe do ewaluacji projektu	Špecifické parametre pre vyhodnotenie projektu	Potrebni parametri za vrednotenje projekta			0					0
11		1				-	Type of project	-		X					should we distinguish between type of project ? -> new plants or production lines ?, retrofit of existing plants ?				Type of project	Type of project		Тип на проекта	Typ projektu	Art des Projekts	Tipo de proyecto	Type de projet	Tipo di progetto	Typ projektu	Typ projektu	Vrsta projekta			0					0
	C0		ProjectCreationDate					0
	C0		ProjectFinalisationDate					0
	C0		LastModificationDate					0
	C0		Auditor_ID				Id of auditor who carryied out the audit					0
			OriginalProjectID				Original ProjectID (maybe different of actual ProjectID for / imported projects); together with auditor_ID helps to track the project source					0
			Campaign				Description of framework in which the audit was carried out (audit campaign or project)					0
	C0		ConfidentialityLevel					0
			ToolVersion
12					Several additional information on type of modification / investment forseen / affected production lines etc.	-		X					Probably not needed in EINSTEIN				Several additional information on type of modification / investment forseen / affected production lines etc.	Several additional information on type of modification / investment forseen / affected production lines etc.		Малко допълнителна информация за вида на промените / предвитените инвестиции / засегнатите производствени линии и т.н.	Nekolik dodatečných informací o typu modifikace/ předpokládaná investice/ ovlivněné výrobní linky atd.	Zusätzliche Informationen zur Art der Veränderung / der Investition und der geplanten / betroffenen Produktionsgänge	Información adicional sobre el tipo de modificación / las inversiones previstas / las líneas de producción afectadas, etc.	Informations supplémentaires sur le type de modification/d'investissement prévu/de lignes de production affectées, etc.	Informazioni aggiuntive sul tipo di modifica/investimento previsto/linee produttive interessate, ecc	Kilka dodatkowych informacji dotyczących typu modyfikacji/ przewidywanej inwestycji / wpływu na linie produkcyjne itp.	Niekoľko dodatočných informácií o type modifikácie /predpokladanej investície / ovplyvnenej výrobnej linky atď.	Podanih je nekaj dodatnih informacij o vrsti rekonstukcij/naložbah, ki vplivajo na proizvodne procese			0					0
13					0					0					0
14	1	100					General data	-					notes			General data	General data		Основна информация	Základní informace	Allgemeine Informationen	Información general	Informations générales	Informazioni generali	Ogólne informacje	Základné informácie	Splošne informacije			notes	notes	notes	бележки	poznámky	Anmerkungen	notas	Notes	note	uwagi	poznámky	zapiski			-	-	-		-		-			-	-	-
15		101	Name			1	name of the company	-	X	X	x	x		x		legal name of the company			name of the company	name of the company		име на компанията	název společnosti	Name des Unternehmens	nombre de la empresa	Nom de la société	ragione sociale	nazwa przedsiębiorstwa	Názov spoločnosti	ime podjetja			legal name of the company	legal name of the company	nom legal de la companyia	Официално наименование на компанията	legální název společnosti	Name laut Firmenbucheintrag	denominación social de la empresa	Raison sociale de la société	ragione sociale della società	nazwa prawna przedsiębiorstwa	názov spoločnosti	zakonito ime podjetja			-	-	-	nom legal de la companyia	-		-	-		-	-	-
16		102	City			1	city	-	X	X	x	x		x		place where production is located			city	city		град	město	Stadt	ciudad	Ville	città	miejscowość	mesto	mesto/država			city where production is located	city where production is located	lloc on es localitza la producció	град, в който е разположено производството	město ve kterém je situována produkce	Sitz des Produktionsbetriebs	ciudad donde se lleva a cabo la producción	Ville dans laquelle est basée la production	città dove ha sede lo stabilimento produttivo	miasto, w którym zlokalizowana jest produkcja	mesto kde je situovaná výroba	naslov proizvodnega obrata			-	-	-	lloc on es localitza la producció	-		-	-		-	-	-
16		102b	Country			1	country	-	X	X	x	x		x		place where production is located			country	country		страна	země	Land	país	Pays	paese	kraj	krajina				country where production is located	country where production is located	pais on es localitza la producció	страна, в която е разположено производството	stát ve kterém je situována produkce	Land des Produktionsbetriebs	país donde se lleva a cabo la producción	Pays dans lequel est basée la production		kraj, w którym zlokalizowana jest produkcja	štát v ktorom je výroba situovaná				-	-	-	lloc on es localitza la producció	-		-	-		-	-
17			DescripIndustry				description of the industry	-	X					description of the industry	description of the industry		описание на производството	popis průmyslu	Beschreibung des Unternehmens	descripción de la industria	Description de l'industrie	descrizione dell'industria	opis zakładu przemysłowego	opis priemyslu	opis industrije			0					-	-	-		-		-	-		-	-	-
18		103	Branch			1	branch	-	X	X	x	x		x		industrial branch where the company is lined in			branch	branch		бранш	odvětví	Wirtschaftszweig	sector	Secteur d'activité	settore	oddział	odvetvie	sektor			0					-	-	-		-		-	-		-	-	-
19			SubBranch				sub-branch	-	X					sub-branch	sub-branch		sub-branch	pododvětví	Unterkategorie des Wirtschaftszweigs	subsector	Sous-secteur	sotto-settore	pododdział	pododvetvie				0					-	-	-		-		-	-		-	-	-
20		104	NACE			1	NACE code branch	-	X	X	x					NACE code branch	NACE code branch		NACE код на бранша	NACE code branch	NACE-Code des Wirtschaftszweigs	código de sector NACE	Code NACE du secteur d'activité	codice NACE del settore	kod NACE oddziału	NACE kód odvetvia	NACE koda sektorja			0					-	-	-		-		-	-		-	-	-
21		105	SubNACE			1	NACE code sub-branch	-	X	X					may be provided from tool's menu				NACE code sub-branch	NACE code sub-branch		NACE код на под-бранша	NACE code sub-branch	NACE-Code der Unterkategorie	código de subsector NACE	Code NACE du sous-secteur	codice NACE del sotto-settore	kod NACE pododdziału	NACE kód pododvetvia				0					-	-	-		-		-	-		-	-	-
22		106	Contact			1	name of contact person	-	X	X	x	x		x					name of contact person	name of contact person		име на лицето за контакти	jméno kontaktní osoby	Name der Kontaktperson	nombre de la persona de contacto	Nom du contact	nome del referente	nazwisko osoby kontaktowej	meno kontaktnej osoby	ime kontaktne osebe			0					-	-	-		-		-	-		-	-	-
23		107	Role			1	position of contact person in the company	-	X	X	x					position of contact person in the company	position of contact person in the company		позиция на лицето за контакти в компанията	pozice kontaktní osoby vrámci společnosti	Position der Kontaktperson im Unternehmen	cargo de la persona de contacto en la empresa	Fonction du contact dans la société	posizione del referente nella società	stanowisko osoby kontaktowej	pozícia kontaktnej osoby vrámci spoločnosti	delovno mesto kontaktne osebe			0					-	-	-		-		-	-		-	-	-
24		108	Address			1	address	-	X	X	x	x		x					address	address		адрес	adresa	Adresse	dirección	Adresse	indirizzo	adres	adresa	naslov			0					-	-	-		-		-	-		-	-	-
25		109	Phone			1	Telephone No	-	X	X	x	x		x					Telephone No	Telephone No		телефонен номер	Telefonní číslo	Telefonnummer	Teléfono	Téléphone	telefono	nr telefonu	Telefónne číslo	Telefonska št.			0					-	-	-		-		-	-		-	-	-
26		110	Fax			1	Fax No	-	X	X	x	x		x					Fax No	Fax No		номер на факс	Fax	Faxnummer	Fax	Fax	fax	nr faksu	Fax	Št. faksa			0					-	-	-		-		-	-		-	-	-
27		111	Email			1	E-mail	-	X	X	x	x		x					E-mail	E-mail		E-mail	E-mail	E-Mail-Adresse	Correo electrónico	Adresse électronique	E-mail	e-mail	E-mail	E-naslov					-	-		-		-	-		-	-	-
28					0					0					0
29	2	200					Statistical and economical data					Statistical and economical data	Statistical and economical data		Статистическа и икономическа информация	Statistické a ekonomické data	Statistische und Wirtschaftsdaten	Datos estadísticos y económicos	Données statistiques et économiques	Dati statistici ed economici	Dane statystyczno-ekonomiczne	Štatistické a ekonomické údaje	Statistični in ekonomski podatki			notes	notes	notes	бележки	poznámky	Anmerkungen	notas	Notes	note	uwagi	poznámky	zapiski			0
30		201	NEmployees			1	number of employees	-	X	X	x	x		x					number of employees	number of employees		брой служители	počet zaměstnanců	Anzahl der Angestellten	n.º de empleados	Nombre d'employés	numero di dipendenti	liczba pracowników	počet zamestnancov	število zaposlenih			0					-	-	-		-		-	-		-	-	-
31		202	Turnover			1	annual turnover	M€/year	X	X	x	x		x					annual turnover	annual turnover		годишен оборот	roční obrat	Jährlicher Umsatz	facturación anual	Chiffre d'affaires annuel	fatturato annuo	roczny obrót	ročný obrat	letni promet			0					M€/year	M€/year	M€/year		M€/rok	Mio.€/ Jahr	M€/año	M€/an	M€/anno	M€/rok	M€/rok	M€/leto
32		202b	ProdCost			1	annual production cost	M€/year	X	X					annual production cost	annual production cost		годишни разходи за производство	roční výrobní náklady	Jährliche Produktionskosten	coste producción anual	Coût de production annuel	costo annuo della produzione	roczny koszt produkcji	ročné výrobné náklady	letni proizvodni stroški			Specify total factor inputs for production	Specify total factor inputs for production		Посочете общия входящ фактор за производството	Charakterizujte celkové faktory vstupů do produkce	Unterscheiden Sie nach Produktionsfaktoren	Especifique todos los factores de producción	Veuillez indiquer l'ensemble des facteurs de production.	specificare i fattori produttivi totali	Określ łączne czynniki wejściowe produkcji	Uveďte celkové faktory vstupov do výroby	Določi faktor celotnega vtoka za proizvodnjo			M€/year	M€/year	M€/year	M€/any	M€/rok	Mio.€/ Jahr	M€/año	M€/an	M€/anno	M€/rok	M€/rok	M€/leto
33		202c	BaseYear			1	base year for economic data	-	X	X					base year for economic data	base year for economic data		базова година за икономически данни	výchozí rok pro ekonomická data	Basisjahr für Wirtschaftsdaten	año base para los datos económicos	Année de référence des données économiques	anno di riferimento per i dati economici	rok bazowy dla danych ekonomicznych	výchozí rok pre ekonomické údaje	osnovno leto ekonomskih podatkov			Specify the reference year for economic parameters	Specify the reference year for economic parameters	Especificar l'any de referència dels paràmetres econòmics	Посочете референтна година за икономическите параметри	Charakterizujte referenční rok pro ekonomická data	Geben Sie das Basisjahr für die Wirtschaftlichkeitsparameter an	Especifique el año de referencia de los parámetros económicos	Veuillez indiquer l'année de référence des paramètres économiques.	specificare l'anno di riferimento dei parametri economici	Określ rok odniesienia dla parametrów ekonomicznych	Uveďte referenčný rok pre ekonomické údaje	Določi referenčno leto za ekonomske parametre			-	-	-		-		-	-		-	-	-
34		205	Growth			1	growth rate of the production volume foreseen	%/year	X	X	x					growth rate of the production volume foreseen	growth rate of the production volume foreseen		предвидени темпове на растеж на производството	rychlost růstu míry produkce předpokládaná pro následujících 5 let	Wachstumsrate des Prod.volumens in den nächsten 5 Jahren.	tasa de crecimiento del volumen de producción previsto para los próximos 5 años	Taux de croissance prévu du volume de production	tasso di crescita del volume di produzione previsto	przewidywana stopa wzrostu produkcji	rýchlosť rastu predpokladaného objemu výroby	pričakovana stopnja rasti proizvodnje v naslednjih petih letih			growth rate of the production volume foreseen for the next 5 years	growth rate of the production volume foreseen for the next 5 years		предвидено ниво на растеж на продукцията за следващите 5 години				Taux d'augmentation du volume de production prévu pour les 5 prochaines années	tasso di crescita del volume di produzione previsto per i prossimi 5 anni	wskaźnik dla najbliższych 5 lat	predpokladaný rast objemu výroby na ďalších 5 rokov				%/year	%/year	%/year		%/rok	%/Jahr	%/año	%/an	%/anno	%/rok	%/rok	%/leto
35		208	Independent			1	Is the company independent ?	yes/no	X	X	x	x		x		no, if more than 25% of the company are affiliated to another company			Is the company independent ?	Is the company independent ?		Независима ли е компанията?	Je společnost nezávislá?	Ist das Unternehmen unabhängig?	¿Se trata de una empresa independiente?	La société est-elle indépendante ?	la società è indipendente?	Czy przedsiębiorstwo jest niezależne?	Je spoločnosť nezávislá?	Je podjetje neodvisno?			0					yes/no	yes/no	yes/no		ano/ne	Ja/Nein	sí/no	oui/non	sì/no	tak/nie	ano/ne	da/ne
36		210				1	investment in equipment	M€		X					investment in equipment	investment in equipment		Инвестиции в оборудване	Investice do zařízení	Investitionen in Anlagen	inversión en equipos	Investissement en équipement	investimento in impianti	inwestycja w sprzęt	Investície do zariadenia	naložbe v opremo			0					M€	M€	M€		M€	Mio €	M€	M€	M€	M€	M€	M€
37		220	OMThermal			1	yearly O&M heat & cold supply system	€/year	X	X					Not clear !!!! to be defined !!!				yearly O&M heat & cold supply system	yearly O&M heat & cold supply system		Годишна работа и поддръжка на топлоснабдителната и охладителна системи	roční provoz a údržba rozvodní sítě tepla a chladu	Jährl. Wart. & Instandh.kosten für Wärme- und Kälteversorgung	Coste anual de explotación y mantenimiento del sistema de suministro	Coût annuel d'exploitation et de maintenance du système de chauffage/refroidissement	gestione e manutenzione annua impianti termici/raffreddamento	roczna O&M sys. zaop. w ciepło/zimno	ročná prevádzka a údržba rozvodnej siete tepla a chladu	letni stroški O&M proizvodnje toplote in hladu			0					€/year	€/year	€/year		€/rok	€/Jahr	€/año	€/an	€/anno	€/rok	€/rok	€/leto
38		221	OMElectrical			1	yearly O&M electrical equipment	€/year	X	X					yearly O&M electrical equipment	yearly O&M electrical equipment		Годишна работа и поддръжка на техническото оборудване	roční provoz a údržba elektrického vybavení	Jährl. Wart.& Instandh.kosten der elektrischen Anlagen	Coste anual de explotación y mantenimiento de los equipos eléctricos	Coût annuel d'exploitation et de maintenance des équipements électriques	gestione e manutenzione annua generazione elettrica	roczna O&M sprzętu elektrycznego	ročná prevádzka a údržba elektrického zariadenia	letni stroški O&M elektroenergetskega sistema			0					€/year	€/year	€/year		€/rok	€/Jahr	€/año	€/an	€/anno	€/rok	€/rok	€/leto
39					Period of operation					Period of operation	Period of operation		Време на работа	Doba působení	Betriebszeit	Período de funcionamiento	Période de fonctionnement	periodo di funzionamento	Okres pracy	Doba prevádzkovania	Obdobje obratovanja			notes	notes	notes	бележки	poznámky	Anmerkungen	notas	Notes	note	uwagi	poznámky	zapiski			0
40		206	HPerDayInd			1	total hours of operation per working day	h/day	X	X	x			x (for each process not for the whole production activities)		E.g 3x6 hours = 3 shifts of 6 hours each			total hours of operation per working day	total hours of operation per working day		Работни часове за един работен ден	Počet hodin působení počas pracovního dne	Gesamtbetriebsstunden pro Arbeitstag	N.º total de horas de funcionamiento en un día laborable	Nombre total d'heures de fonctionnement par jour ouvrable	ore totali di funzionamento per giorno lavorativo	łączne godziny pracy przypadające na dzień roboczy	Celkový počet hodín prevádzkovania počas pracovného dňa	celotne obratovalne ure na delovni dan			e.g. 3x6 hours = 3 turns of 6 hours each	e.g. 3x6 hours = 3 turns of 6 hours each	P.E. 3x6 hores = 3 torns de 6 hores cadascú	напр. 3x6 часа = 3 смени по 6 часа всяка	Napr. 3x6 hodin - 3 směny po 6 hodin	z.B.:3x6 Stunden = 3 Schichten zu je 6 Stunden	p. ej. 3x6 horas = 3 turnos de 6 horas c/u	par ex. : 3 x 6 heures = 3 services de 6 heures chacun	p. es. 3x6 ore = 3 turni di 6 ore l'uno	np. 3x6 h = 3 razy 6 h każdy	Napr. 3x6 hodín = 3 smeny po 6 hodín	npr. 3x6 ur = 3 izmene vsaka po 6 ur.			h/day	h/day	h/day		h/den	h/Jahr	h/día	h/jour	ore/giorno	h/dzień	h/deň	h/dan
41		206b	NShifts				number of shifts	-	X	X					number of shifts	number of shifts		брой смени	počet směn	Anzahl der Schichten	n.º de turnos	Nombre d'équipes	numero di turni	liczba zmian	počet smien	število izmen			0					-	-	-		-		-	-		-	-	-
42		207	NDaysInd			1	days of production / operation per year	days	X	X	x	not in generic info		not in generic info		If there are specific periods of holidays or shutdown of production for maintenance, etc., please specify …			days of production / operation per year	days of production / operation per year		производствени дни за година	počet dní produkce za rok	Produktions- / Betriebstage pro Jahr	días de producción/funcionamiento al año.	Jours de production/fonctionnement par an	giorni di produzione/funzionamento all'anno	dni produkcji / eksploatacji rocznie	počet dní prevádzky/ výropoby za rok	število proizvodnih/obratovalnih dni na leto			0					days	days	days		dní	Tage	días	jours	giorni	dni	dní	dnevi
43					principal period of holidays or stops for maintenance	dd/mm-dd/mm	X	X					principal period of holidays or stops for maintenance	principal period of holidays or stops for maintenance		Стандартен период за спиране на производство за поддръжка	povinné odbobí dovolené nebo zastavení produkce z důvodu údržby	Betriebsurlaub und Stillstände für Wartung	período vacacional y paradas por mantenimiento principales	Période d'interruption principale pour fermeture ou maintenance	principale pausa per ferie o per manutenzione	okres wakacyjny/przerwy konserwacyjne	povinné obdobie dovoleniek alebo zastavenia výroby z dôvodu údržby	glavno obdobje dopustov ali zaustavitev za vzdrževalna dela			Specify holiday periods and periods of stops for maintenance	Specify holiday periods and periods of stops for maintenance	Especificar períodes de vacances o aturades per manteniment	Отбележете почивните дни и спиранията за поддръжка	Charakterizujte období dovolené a zastavení procesu z důvodu údržby	Geben Sie die Daten von Betriebsurlauben und Stillständen an.	Especifique los períodos vacacionales y las paradas por mantenimiento.	Veuillez indiquer les périodes fériées et les périodes d'interruption pour maintenance.	specificare i periodi di ferie e i periodi di arresto per manutenzione	Określ okresy wakacyjne i przerwy konserwacyjne	Uveďte obdobie dovoleniek a odstávok procesu z dôvodu údržby	Določi obdobje dopustov in obdobje vzdrževanja.			dd/mm-dd/mm	dd/mm-dd/mm	dd/mm-dd/mm		dd/mm-dd/mm	TT/MM - TT/MM	dd/mm-dd/mm	jj/mm-jj/mm	gg/mm-gg/mm	dd/mm	dd/mm-dd/mm	dd/mm-dd/mm
44			NoProdStart				principal period of holidays or stops for maintenance - start date					principal period of holidays or stops for maintenance - start date	principal period of holidays or stops for maintenance - start date		Стандартен период за спиране на производство за поддръжка - начало	povinné odbobí dovolené nebo zastavení produkce z důvodu údržby - počáteční den	Betriebsurlaub und Stillstände für Wartung - Beginn	período vacacional y paradas por mantenimiento principales – fecha de inicio	Période d'interruption principale pour fermeture ou maintenance - date de début	pausa per ferie o per manutenzione - data di inizio	okres wakacyjny/przerwy konserwacyjne - data rozpoczęcia	povinné obdobie dovoleniek alebo zastavenia výroby z dôvodu údržby - prvý deň	glavno obdobje dopustov ali zaustavitev za vzdrževalna dela-datum začetka
45			NoProdStop				principal period of holidays or stops for maintenance - end date					principal period of holidays or stops for maintenance - end date	principal period of holidays or stops for maintenance - end date		Стандартен период за спиране на производство за поддръжка - край	povinné odbobí dovolené nebo zastavení produkce z důvodu údržby - počáteční den -poslední den	Betriebsurlaub und Stillstände für Wartung - Ende	período vacacional y paradas por mantenimiento principales – fecha de finalización	Période d'interruption principale pour fermeture ou maintenance - date de fin	pausa per ferie o per manutenzione - data di fine	okres wakacyjny/przerwy konserwacyjne - data zakończenia	povinné obdobie dovoleniek alebo zastavenia výroby z dôvodu údržby - posledný deň	glavno obdobje dopustov ali zaustavitev za vzdrževalna dela-datum konca
46					Information on products		X	X					Information on products	Information on products		Информация за продукцията	Informace o produktech	Information zu den Produkten	Información sobre los productos	Informations sur les produits	Informazioni sui prodotti	Informacja o produktach	Informácia o výrobkoch	Informacije o produktih			notes	notes	notes	бележки	poznámky	Anmerkungen	notas	Notes	note	uwagi	poznámky	zapiski			0
47					Product 1		X	X					Product 1	Product 1		Продукт 1	Produkt 1	Produkt 1	Producto 1	Produit 1	Prodotto 1	Produkt 1	Výrobok 1	Produkt 1			0					0
48					Product 2		X	X					Product 2	Product 2		Продукт 2	Produkt2	Produkt 2	Producto 2	Produit 2	Prodotto 2	Produkt 2	Výrobok 2	Produkt 2			0					0
49					Product 3		X	X					Product 3	Product 3		Продукт 3	Produkt3	Produkt 3	Producto 3	Produit 3	Prodotto 3	Produkt 3	Výrobok 3	Produkt 3
50					Other products		X	X					Other products	Other products		Други продукти	Jiné produkty	weitere Produkte	Otros productos	Autres produits	Altri prodotti	Inne produkty	Iné výrobky	Ostali produkti			0					0
51		221	Product			1	type of product	-	X	X	x					type of product	type of product		вид на продукта	Typ produktu	Art des Produkts	tipo de producto	Type de produit	tipo di prodotto	typ produktu	typ výrobku	vrsta produkta			0					name	name	name	nom	název	Name	nombre	nom	nome	nazwa	názov	ime
52			ProductCode				product's code	-	X	X					product's code	product's code		код на продукта	Kód produktu	Produktcode	código de producto	Code du produit	codice prodotto	kod produktu	kód výrobku	koda produkta			0					-	-	-		-		-	-		-	-
53		222	QProdYear			Nproducts	quantity of product(s) per year	product-units/year	X	X	x					Specify quantity of production in product units (e.g. 10 tons of cheese / year, …)			quantity of product(s) per year	quantity of product(s) per year		количество на годишното производство	Kvantita produktu (produktů) za rok	Produktmenge(n) pro Jahr	cantidad de producto(s) al año	Quantité de produit(s) par an	quantità annua di prodotto/i	ilość produktu(ów) rocznie	Množstvo výrobku za rok	letna količina produkta(ov)			0					product-units/year	product-units/year	product-units/year		produkt-jednotka/rok	Prod. Einheiten / Jahr	uds. de producto / año	produit-unités/an	prodotto-unità/anno	jed./rok	produkt-jednotka/rok	proizvod-enote/leto
54		204a	ProdUnit			Nproducts	measurement unit for product quantity	-	X	X					measurement unit for product quantity	measurement unit for product quantity		мерна единица за количеството	Jednotka měření množstva produktu	Maßeinheit für Produktmenge	unidad de medida de la cantidad de producto	Unité de mesure de la quantité de produit	unità di misura della quantità di prodotto	jednostka pomiarowa wielkości produkcji	Jednotka merania množstva výrobkov	merska enota za količine produkta			Specify the measuring unit and the quantyty (e.g. liters of milk (crude or processed) / year, hl of beer/year...	Specify the measuring unit and the quantyty (e.g. liters of milk (crude or processed) / year, hl of beer/year...	Especificar la unitat de mesura i la quantitat (p.e. litres de llet(crua o processada)/any, hl de cerveça/any …)	Определете мерната единица и количеството(литра мляко/ година ...)	Charakiterizujte jednotku měření a množstvo (napr. lpočet litrů mléka (syrové nebo spracované)/rok, hl piva/rok..)	Geben Sie die Maßeinheit und die Mengen ein (z.B.: Liter Milche, roh oder verarbeitet)/Jahr, hl Bier/Jahr,…)	Especifique la unidad de medida y la cantidad (p. ej. litros de leche (cruda o procesada)/año, hl de cerveza/año...	Veuillez indiquer l'unité de mesure et la quantité (par ex. litres de lait cru ou pasteurisé/an, hl de bière/an, etc.	Specificare unità di misura e quantità (p. es. litri di latte (crudo o lavorato)/anno, hl di birra/anno…)	Określ jednostkę pomiarową i ilość (np. litry mleka (surowego lub poddanego obróbce)/rocznie, hl piwa/rocznie...	Uveďte jednotku merania a množstvo (napr. počet litrov mlieka (surové alebo spracované) / rok, hl piva/rok..)	Določi mersko enoto in količino (npr. liter surovega mleka / leto, hl piva / leto itd.).			-	-	-		-		-	-		-	-
55			TurnoverProd				annual turnover per product	M€/year	X					annual turnover per product	annual turnover per product		годишен оботот за продукт	Roční obrat pro produkt	Jährlicher Umsatz pro Produkt	facturación anual por producto	Chiffre d'affaires annuel par produit	fatturato annuo per prodotto	roczny obrót w przeliczeniu na produkt	ročný obrat na výrobok	letni prihodek na produkt			0					M€/year	M€/year	M€/year	unitats produïdes/any	M€/rok	Mio. €/Jahr	M€/año	M€/an	M€/anno	M€/rok	M€/rok	M€/leto
56		209				-	FLOW CHART OF THE PRODUCTION PROCESS		X	X					FLOW CHART OF THE PRODUCTION PROCESS	FLOW CHART OF THE PRODUCTION PROCESS		Потокова диаграма на работния процес	Výrobni schéma produkčního procesu	FLUSSIDAGRAMM DES PRODUKTIONSPROZESSES	DIAGRAMA DE FLUJO DEL PROCESO DE PRODUCCIÓN	SCHÉMA DU PROCESSUS DE PRODUCTION	DIAGRAMMA DI FLUSSO DEL PROCESSO PRODUTTIVO	FLOW CHART PROCESU PRODUKCYJNEGO	Vývojová schéma výrobného procesu	PROCESNA SHEMA PROIZVODNEGA PROCESA			0					0
57					0					0					0
58	C2	C201	NProducts				Number of products	-					Number of products	Number of products		Брой продукти	Počet produktů	Anzahl der Produkte	N.º de productos	Nombre de produits	Numero di prodotti	Liczba produktów	Počet výrobkov	Ševilo produktov			0					-	-	-		-		-	-		-	-	-
59	C2	C202	HoursInd				Total yearly working hours in industry	-					Total yearly working hours in industry	Total yearly working hours in industry		Годишен брой работни часове в производството	Počet hodin ve výrobě za rok	Jährliche Gesamtarbeitsstunden im Unternehmen	N.º total de horas de trabajo al año en el sector	Nombre total d'heures de travail par an dans l'industrie	Ore lavorative annue totali dell'industria	Łączne roczne godziny robocze w zakładzie	Celkový počet pracovných hodín za rok	Celotne obratovalne ure v industriji			0					-	-	-		-		-	-		-	-	-
60					0					0					0
61	3	300					Process data					Process data	Process data		Информация за процесите	Popis Procesu	Prozessbeschreibung	Descripción de los procesos	Informations sur les processus	Descrizione del processo	Opis procesów	Opis Procesu	Opis proizvodnje			Give an organizational diagram of the production process (e.g. the flux of crude milk in chease production or the the flux of car chasis in the automobile industry)	Give an organizational diagram of the production process (e.g. the flux of crude milk in chease production or the the flux of car chasis in the automobile industry)	Donar un organigrama del procés productiu (p.e. el flux de llet crua a la producció de formatge o el flux de chasis de cotxe a la indústria automobilística)	Дайте диаграма на организацията на работния процес(напр. потока за обработна ка млякото при производство на сирене или този за ходовата част при автомобилостроенето )	Zadejte organizační diagram produkčního procesu (napr. Spotřeba syrového mléka v produkci sýru nebo spotřeba podvozků v produkci aut)	Fügen Sie einen Ablaufplan des Produktionsprozesses ein (z.B.: der Fluss der Rohmilch in die Käseproduktion oder der Fluss von Fahrzeugchassis in der Automobilproduktion)	Presentar un organigrama del proceso de producción (p. ej. el flujo de leche cruda en la producción de queso o el flujo de chasis de coches en la industria del automóvil).	Veuillez joindre un organigramme du processus de production (par ex. le flux de lait cru dans la production de fromage ou le flux de châssis dans l'industrie automobile).	Fornire un diagramma dell'organizzazione del processo produttivo (p. es. il flusso del latte crudo nella produzione di formaggio o il flusso del telaio nell'industria automobilistica)	Przedstaw schemat organizacyjny procesu produkcji (np. przepływ surowego mleka w produkcji sera lub przepływ karoserii w przemyśle samochodowym)	Uveďte organizačný diagram produkčného procesu (napr. Spotreba surového mlieka vo výrobe syrov alebo spotreba náprav v automobilovom priemysle)	Podaj shemo proizvodnega procesa (npr. tok surovega mleka v proizvodnji sira ali tok dela avtomobila v avtomobilski industriji)			0
62		301	Process			Nprocesses	process short name	-	X	X					process short name	process short name		кратко наименование на процеса	Skrácený název procesu	Kurzbezeichnung des Prozesses	nombre abreviado del proceso	Nom abrégé du processus	nome del processo (abbr.)	skrótowiec procesu	Skrátený názov procesu	kratko ime procesa			0					-	-	-		-		-	-		-	-
62		301a	Description			Nprocesses	description of the process	-	X	X					description of the process	description of the process		описание на процеса	Popis procesu	Prozessbeschreibung	descripción del proceso	Description du processus	descrizione del processo	opis procesu	Opis procesu	opis procesa			Give a brief description of the process or the unitary operation	Give a brief description of the process or the unitary operation	Donar una breu descripció del procés o la operació unitaria	Дайте кратко описание на процеса на единно действие	Zadejte stručný popis procesu nebo jednotkové operace	Beschreiben Sie kurz den Prozess oder der Grundoperation	Hacer una breve descripción del proceso o de la operación en cuestión.	Veuillez fournir une brève description du processus ou de l'opération unitaire.		Przedstaw krótki opis procesu lub operacji jednostkowej	Uveďte stručný popis procesu alebo jednotkovej operácie	Podaj kratek opis procesa ali enotne operacije			-	-	-		-		-	-		-	-
63		302	UnitOperation			Nunitoper	unit operation type	-	X	X					unit operation type	unit operation type		тип работна дейност	Typ provozní jednotky	Art der Grundoperation	tipo de operación unitaria	Type d'opération unitaire	tipo di operazione	typ operacji jednostkowej	Typ prevádzkovej jednotky	vrsta procesne enote			Specify the unit operation type ( EINSTEIN classification)	Specify the unit operation type ( EINSTEIN classification)	Espcificar el tipus de operació unitària (classificaciò EINSTEIN)	Опрделете вида работна единица( EINSTEIN класификация)	Charakterizujte jednotkovou operaci (klasifikace EINSTEIN)	Geben Sie die Art der Grundoperation (laut EINSTEIN Klassifizierung) an	Especifique el tipo de operación unitaria (clasificación EINSTEIN).	Veuillez spécifier le type d'opération unitaire (classification EINSTEIN).		Określ typ operacji jednostkowej (klasyfikacja EINSTEIN)	Špecifikujte typ jednotkovej operácie (klasifikácia EINSTEIN)	Določi vrsto procesne enote (EINSTEIN klasifikacija)			-	-	-		-		-	-		-	-
64		303	ProcType			Nprocesses	process type	continuous / batch	X	X	x			x					process type	process type		тип рпроцес	Typ processu	Prozesstyp	tipo de proceso	Type de processus	tipo di processo	typ procesu	Typ procesu	vrsta procesa			Specify if it is a continuous or a batch process	Specify if it is a continuous or a batch process	Especificar si és un procès continu o discontinu	Посочете дали е партиден или постоянен процес	Charakterizujte jestli se jedná o nepřetržitý nebo šaržový proces	Geben Sie an, ob es sich um einen kontinuierlichen, oder um einen Batch Prozess handelt	Especifique si se trata de un proceso continuo o por lotes.	Veuillez indiquer s'il s'agit d'un processus continu ou par lots.	Descrivere brevemente il processo o la singola operazione e specificare se è continuo o a lotti	Określ czy jest to proces ciągły lub seryjny	Špecifikujte či sa jedná o nepretržitý alebo šaržový proces	Določi ali je proces kontinuirani ali šaržni			continuous / batch	continuous / batch	continuous / batch		nepřetržitý/šarže	Kontinuierlich/Batch	continuo/por lotes	continu/par lots	continuo/a lotti	ciągły/seryjny	nepřetržitý/šarže	kontinuirni/šaržni
65					-	Continuous/Batch			X					repeating ProcType(cont./batch), deleted from Q 10.12.2007				Continuous/Batch	Continuous/Batch	Continu/Discontinu	Продължителен/Партиден	Nepřetržitý / Šarže	Kontinuierlich / Batch	Continuo/ Por lotes	Continu/par lots	continuo/a lotti	Ciągły/Seryjny	Nepretržitý/Šarža	Kontinuirani/šaržni
66		304	ProcMed			Nprocesses	product or process medium (water, oil, air, ...)		X	X	x	x		x		the medium which is in direct contact with the treated product, e.g. air for drying, lye or water for washing, etc.			product or process medium (water, oil, air, ...)	product or process medium (water, oil, air, ...)		работна среда на процеса(вода, масло, въздух,...)	Produkt provozního média (voda, olej, vzduch...)	Produkt oder Prozessmedium (Wasser, Öl, Luft)	producto o medio del proceso (p. ej. agua, aceite, aire, etc.)	Produit ou fluide du processus (eau, huile, air, etc.)	fluido di prodotto o di processo (acqua, olio, aria,…)	produkt lub medium procesu (woda, olej, powietrze, ...)	Produkt alebo prevádzkové médium (voda, olej, vzduch, ...)	produkt ali procesni medij (voda, olje, zrak itd.)			The medium that is in direct contact with the treated product, e.g. air for drying, lye or water for washing, etc...	The medium that is in direct contact with the treated product, e.g. air for drying, lye or water for washing, etc...	Medi que està en contacte directe amb el producte tractat, p.e. aire per assecar, lleixiu o aigua per rentar, etc…	Средата, която е в директен контакт с обработвания продукт, напр. въздух за сушене, вода за миене, и др.	Médium, které je v přímém kontaktu s produktem, napr. vzduch pro sušení, louh nebo voda pro čištení, atd..	Das Medium, das in direktem Kontakt mit dem behandelten Produkt steht, z.B. Luft zum Trocknen, Lauge oder Wasser zum Waschen, etc.	El medio en contacto directo con el producto tratado (p. ej. aire de secado, lejía o agua para el lavado, etc.	Fluide en contact direct avec le produit traité, par ex. l'air pour le séchage, la lessive ou l'eau pour le lavage, etc.	Il fluido che è in contatto diretto col prodotto trattato, p. es. aria per l'essiccazione, acqua per il lavaggio, ecc.	Medium, które jest w bezpośrednim kontakcie z obrabianym produktem, np. powietrze do suszenia, ług lub woda do mycia, itp.	Médium, ktoré je v priamom kontakte s daným výrobkom, napr. vzduch na sušenie, lúh alebo voda na čistenie, atď..	Medij, ki je v neposrednem stiku z obravnavanim produktom, npr. sušilni zrak, lužina ali pralna voda itd.			-	-	-		-		-	-		-	-	-
67					Nprocesses	typical heat (or cold) demand	kW			x	x		x		during operation			typical heat (or cold) demand	typical heat (or cold) demand		стандартна нужда от отопление (охлаждане)	Obvyklá potřeba tepla (chladu)	typischer Wärmebedarf (oder Kältebedarf)	demanda típica de calor (o frío)	Demande de chaleur (ou de froid) type	domanda di calore (o di freddo) tipica	typowe zapotrzebowanie na ciepło/zimno	Obvyklá potreba tepla (alebo chladu)	značilna potreba po toploti (ali hladu)			0					kW	kW	kW		kW	kW	kW	kW	kW	kW	kW	kW
68		305	PT			Nprocesses	typical (final) temperature of the process medium during operation	°C	X	X	x	x		x		Please distinguish between the temperature of the process and that of the heat supply (see below).			typical (final) temperature of the process medium during operation	typical (final) temperature of the / process medium during operation		Стандартна (крайна) темпаратура на работната среда по време на работа	Obvyklá (finální) teplota provozního média v provozu	Typische (End-)Temperatur des Prozessmediums während des Betriebs	temperatura típica (final) del medio del proceso durante el funcionamiento	Température (finale) type du fluide du processus en fonctionnement	temperatura (finale) tipica del fluido di processo durante il funzionamento	typowa (ostateczna) temp. medium procesowego podczas działania	Obvyklá (konečná) teplota prevádzkového média počas prevádzky	tipična (končna) temperatura procesnega medija med obratovanjem			Give the temperature of the process medium and not that of the heat supplying medium.	Give the temperature of the process medium and not that of the heat supplying medium.	Donar la temperatura del medi del procés i no la del portador de calor que subministra al procés.	Посочете температурата на работната среда и тази на топло-снабдителната система	Zadejte teplotu provozního média (ne média dodávky tepla)	Geben Sie hier die Temperatur des Prozessmediums an, nicht die Temperatur des Versorgungsmediums.	Indique la temperatura del medio de proceso y no la del medio de suministro de calor.	Veuillez indiquer la température du fluide du processus et non celle du fluide caloporteur.	Fornire la temperatura del fluido di processo e non quella del fluido che fornisce calore.	Podaj temperaturę medium procesowego a nie medium doprowadzającego ciepło	Zadejte teplotu procesného média ( nie média dodávky tepla)	Podaj temperaturo procesnega medija in ne medija za dobavo toplote.			°C	°C	°C		°C	°C	°C	°C	°C	°C	°C	°C
69		306	PTInFlow		PT_i	Nprocesses	inlet temperature of the process medium (before heat recovery)	°C	X	X	x				important for open processes	Inlet temperature of the process medium to the process after heat recovery			inlet temperature of the process medium (before heat recovery)	inlet temperature of the process medium / (before heat recovery)		входна температура на работната среда(преди топлинното възстановяване)	Vstupní teplota provozního média (před rekuperací tepla)	Eintrittstemperatur des Prozessmediums (vor Wärmerückgewinnung)	temperatura de entrada del medio del proceso (antes de la recuperación térmica)	Température d'entrée du fluide du processus (avant récupération de chaleur)	temperatura di entrata del fluido di processo (prima del recupero di calore)	wejściowa temp. medium procesowego / (przed odzyskiem ciepła)	Vstupná teplota prevádzkového média (pred rekuperáciou tepla)	vtočna temperatura procesnega medija (pred rekuperacijo)			Inlet temperature of the process medium before heat recovery	Inlet temperature of the process medium before heat recovery	Temperatura d'entrada del medi del procés abans del recuperador de calor	Входна температура за работната среда преди топлинното възстановяване	Vstupní teplota provozního média před rekuperací tepla	Eintrittstemperatur des Prozessmediums vor Wärmerückgewinnung	Temperatura de entrada del medio de proceso antes de la recuperación de calor.	Température d'entrée du fluide du processus avant récupération de chaleur	Temperatura di entrata del fluido di processo prima del recupero di calore	Temperatura wejściowa medium procesowego (przed odzyskiem ciepła)	Vstupná teplota procesného média pred rekuperáciou tepla	Vtočna temperatura procesnega medija pred rekuperacijo odpadne toplote			°C	°C	°C		°C	°C	°C	°C	°C	°C	°C	°C
69		307	PTInMax		PT_iMax	Nprocesses	maximum allowed temperature for external preheating	°C	X	X	x				important for open processes	Maximum temperature allowed for external preheating of circulating fluid			maximum allowed temperature for external preheating	maximum allowed temperature for external preheating		максимално позволената температура за външно затопляне	Maximální povolená teplota externího předhřívání	max. zulässige Temperatur für die externe Vorheizung	temperatura máxima permitida para el precalentamiento externo	Température maximale autorisée pour le préchauffage externe	temperatura massima consentita per il pre-riscaldamento esterno	max. dopuszczalna temp. przy zewn. Podgrzewaniu	Maximálna povolená teplota externého predhrievania	najvišja dovoljena temperatura zunanjega predgretja			Inlet temperature of the process medium before heat recovery	Inlet temperature of the process medium before heat recovery	Temperatura d'entrada del medi del procés abans del recuperador de calor	Входна температура за работната среда преди топлинното възстановяване	Vstupní teplota provozního média před rekuperací tepla	Eintrittstemperatur des Prozessmediums vor Wärmerückgewinnung	Temperatura de entrada del medio de proceso antes de la recuperación de calor.	Température d'entrée du fluide du processus avant récupération de chaleur	Temperatura di entrata del fluido di processo prima del recupero di calore	Temperatura wejściowa medium procesowego (przed odzyskiem ciepła)	Vstupná teplota procesného média pred rekuperáciou tepla	Vtočna temperatura procesnega medija pred rekuperacijo odpadne toplote			°C	°C	°C		°C	°C	°C	°C	°C	°C	°C	°C
70		308	PTStartUp			Nprocesses	start-up temperature of process medium (after breaks)	ºC	X	X					duration of break needed to estimate losses. In schedule??				start-up temperature of process medium (after breaks)	start-up temperature of process medium (after breaks)		статрова температура на работната среда (след паузите)	začáteční teplota provozního média (po přerušení)	Temperatur des Prozessmediums bei Inbetriebnahme (nach Unterbrechung)	temperatura de inicio del medio del proceso (después de las pausas)	Température de départ du fluide du processus (après pause)	temperatura del fluido di processo all'avviamento (start-up) dopo una pausa	temp. rozruchu medium procesowego (po przerwach)	štartovacia teplota prevádzkového média (po prerušeniach)	zagonska temperatura procesnega medija (po prekinitvah)			Temperature of the process equipment before heating up when process start-up begins	Temperature of the process equipment before heating up when process start-up begins		Температура на работното оборудване преди топлинното възстановяване	Teplota provozního zařízení před zahřátím při inicializaci procesu	Temperatur der Anlage bei Inbetriebnahme vor dem Aufheizen	Temperatura de los equipos del proceso al ponerse en marcha, antes de calentarse.	Température des équipements du processus avant la mise en température lors du démarrage du processus	Temp. dell'impianto di produzione prima del riscaldamento, all'avvio del processo dopo una pausa (ad es.tra un lotto e l'altro)	Temperatura sprzętu procesowego przed podgrzaniem w trakcie rozruchu procesu	Teplota procesného zariadenia pred zahriatím pri zahájením procesu	Temperatura procesne opreme pred gretjem pred zagonom procesa			ºC	ºC	ºC		ºC	°C	ºC	°C	°C	ºC	ºC	ºC
71					Nprocesses	flow rate of the process medium	m³/h			x	x		x	see next	only if the process medium is flowing			flow rate of the process medium	flow rate of the process medium		поточно ниво на работната среда	Průtok provozního média	Durchflussrate des Prozessmediums	velocidad de caudal del medio del proceso	Débit du fluide du processus	velocità di flusso del fluido di processo	natężenie przepływu medium procesowego	Prietok prevádzkového média	pretok procesnega medija					m³/h	m³/h		m³/h	m³/h	m³/h	m³/h	m3/ora	m³/h	m³/h	m³/h
72		332	VInFlowDay			Nprocesses	daily inflow of process medium	m³	X	X					daily inflow of process medium	daily inflow of process medium		дневен входящ поток от работната среда	Denní přítok provozního média	Täglicher Zufluss des Prozessmediums	entrada diaria del medio del proceso	Afflux journalier de fluide du processus	quantità giornaliera di fluido in entrata al processo	dzienny wpływ medium procesowego	Denný prietok prevádzkového média	dnevni pritok procesnega medija			Continuous process: Fluid flow rate times hours of circulation. Batch process with fluid renewal: volume times No. of lots.	Continuous process: Fluid flow rate times hours of circulation. Batch process with fluid renewal: volume times No. of lots.	Procés continu: Fluid flow rate times hours of circulation. Procés discontinu amb renovació de fluid: volum x no.de lots	Непрекъснат процес: дебитно време за циркулация. Партиден процес с обновяване на течността	Nepřetržitý proces: prtůtok x čas cirkulace. Šaržový proces s obnovou tekutin:počet šarží x čas jedné šarže.	Kontin. Proz.: Durchfl.rate des Med. x Zirk.zeit. Bei Batch-Proz. mit Erneuerung des Mediums: Vol. x Anz. der Batches	Proceso continuo: Velocidad de flujo de los fluidos / horas de circulación. Proceso por lotes con renovación de fluidos: volumen tiempos N.º de lotes.		Processo continuo: portata x durata di circolazione. Processo a lotti con rinnovo del fluido: volume x n. di lotti.	Proces ciągły: Tempo przepływu cieczy godziny obiegu. Proces seryjny z wymianą cieczy: wielkość numer serii	Nepretržitý proces: rýchlosť prietok x počet hodín cirkulácie. Šaržový proces s obnovou tekutín:počet šarží x čas jednej šarže.	Kontinuirani porces: Pretok fluida krat čas kroženja. Šaržni proces s ponovno uporabo fluida: Prostornina krat št. šarž.			m³	m³	m³		m³	m³	m³	m³	m3	m³	m³	m³
73		333	VolProcMed			Nprocesses	volume of the process medium within the equipment or storage	m³	X	X	x	x		x		E.g. volume of liquid contained in a bottle washer; / For batch processes: volume of one batch			volume of the process medium within the equipment or storage	volume of the process medium within the equipment or storage		Обем на работната среда в рамките на оборудването или хранилището	Množství provozního média v zařízení a zásobníku	Volumen des Prozessmediums innerhalb der Anlage oder des Speichers	volumen del medio del proceso en los equipos o en los acumuladores	Volume du fluide du processus dans l'équipement ou le stockage	volume del fluido di processo stoccato nell'impianto o nel serbatoio	ilość medium w urządzeniach oraz zmagazynowanego	Množstvo prevádzkového média v zariadení alebo v zásobníku	prostornina procesnega medija v opremi ali v skladišču			e.g. volume of liquid in a bottle for cleaning	e.g. volume of liquid in a bottle for cleaning	P.e. volum de líquid contingut en una ampolla de neteja	напр. обем на течността при почистването на бутилки	napr. množství tekutiny v lahvi na čištění	z.B. Volumen einer Flüssigkeit in einer zu waschenden Flasche	p. ej. volumen de fluido en una botella para lavado.	par ex. volume de liquide dans une bouteille pour le nettoyage	p. es. quantità di liquido in una bottiglia soggetta a lavaggio	np. objętość cieczy w butelce do czyszczenia	napr. objem tekutiny vo fľaši na čistenie	npr. količina čistilne raztopine v steklenici			m³	m³	m³		m³	m³	m³	m³	m3	m³	m³	m³
74					Nprocesses	pressure in the process	bar			x	x		x					pressure in the process	pressure in the process		Налягане в процеса	Tlak za provozu	Druckverhältnisse im Prozess	presión en el proceso	Pression de processus	pressione di processo	ciśnienie w czasie procesu	Tlak počas prevádzky	tlak v procesu			0					bar	bar	bar		bar	bar	bar	bar	bar	bar	bar	bar
75		334	QOpProc			Nprocesses	Power requirement of the process in operation	kW	X	X					Power requirement of the process in operation	Power requirement of the process in operation		Необходима мощност за работа на процеса	Příkon za provozu	Leistungsbedarf des Prozesses im Betrieb	Requisitos de potencia del proceso en funcionamiento	Puissance requise par le processus en fonctionnement	potenza richiesta dal processo durante il funzionamento	Procesowe zapotrzebowanie na moc w trakcie działania	Požadovaný výkon počas prevádzky	Zahtevana moč procesa med obratovanjem			Power requierment during operation at steady state (thermal losses, evaporation, endogenous chemical recations; without heating of circulating fluid)	Power requierment during operation at steady state (thermal losses, evaporation, endogenous chemical recations; without heating of circulating fluid)		Захранване по време на работа в стационарно състояние (топлинни загуби, изпарение, ендогенни химически реакции; без подгряване на циркулиращата течност)	Příkon za provozu v ustáleném stavu (tepelné straty, vypařování, endogenní chemické reakce; bez zahřívání cirkulující tekutiny)	Leistungsbedarf während des Betriebs (therm. Verluste, Verdampfung, endog. chem. Reaktionen; ohne Aufheizung des Zirkulationsmediums.	Requisitos de potencia durante el funcionamiento constante (pérdidas térmicas, evaporación, reacciones químicas endógenas; sin calentamiento del fluido circulante)	Puissance requise en fonctionnement continu (pertes thermiques, évaporation, réactions chimiques endogènes ; sans échauffement du fluide en circulation)	potenza richiesta durante il funzionamento in condizioni stazionarie (per bilanciare ad es. perdite di calore, evaporazione, reazioni chimiche) in assenza di riscaldamento del fluido circolante	Zapotrzebowanie mocy w czasie operacji w stanie obecnym (straty cieplne, wyparowanie, endogeniczne reakcje chemiczne; bez ogrzewania cieczy cyrkulacyjnej)	Požadovaný výkon počas prevádzky v ustálenom stave (tepelné straty, vyparovanie, endogénne chemické reakcie, bez zahrievania cirkulujúcou tekutinou)	Potrebna moč med procesom pri enakom. obratovanju (toplotne izgube, uparjanje, endogene kem. reakcije; brez gretja krožečega fluida)			kW	kW	kW		kW	kW	kW	kW	kW	kW	kW	kW
76					0					0					0
77					Annex: time schedules		X	X					Annex: time schedules	Annex: time schedules		Анекс: времеви график	Pracovní plán	Anhang: Zeitplan	Anexo: perfiles horarios	Annexe : plannings	Annexo: Profilo temporale	Harmonogram	Príloha: Časový plán	aneks: Urnik
77					Schedule		X	X					Schedule	Schedule		График	Pracovní plán	Zeitplan	Horarios	Planning	Profilo temporale delle operazioni	Harmonogram	Pracovný plán	Režim			For batch processes: specify the total duration of process, e.g. 3 batches/day x 2 hrs/batch = 6 hrs. If possible, specify daily program.	For batch processes: specify the total duration of process, e.g. 3 batches/day x 2 hrs/batch = 6 hrs. If possible, specify daily program.	Per processos discontinus: especificar la durada total del procés, p.e. 3 lots/dia x 2 hores/lot = 6 hores. Si es possible, especificar la programació diaria.	За партидни процеси: посочете цялостната продължителност на процеса, напр. 3 смени/ден по 2 ч./смяна = 6 ч. Ако е възможно посочете дневна диаграма.	Pro šaržový proces: Charakterizujte celkové trvání procesu, napr. 3 šarže /den x 2 hodiny/šarže = 6 hodin. Pokud možno specifikujte denní program.	Bei Batch-Prozessen: Geben Sie die Gesamtdauer des Prozesses an, z.B. 3 Batches/Tag x 2 h/Batch = 6 h. Geben Sie - wenn möglich - das Tagesprogramm an.	Para procesos por lotes: especifique la duración total del proceso, p. ej. 3 lotes/día x 2 h/lote = 6 h. Si es posible, especifique programa diario.	Processus par lots : veuillez indiquer la durée totale du processus, par ex. 3 lots/jour x 2 h/lot = 6 h. Si possible, indiquez le programme journalier.	Per i processi a lotti: specificare la durata totale del processo, p. es. 3 lotti/giorno x 2ore/lotto = 6 ore. Se possibile specificare l'orario giornaliero.	Dla procesów produkcji seryjnej: określ łączny czas trwania procesu, np. 3serie/dziennie x 2h/serię = 6h. Jeśli to możliwe, określ program dzienny.	Pre šaržový proces: špecifikujte celkové trvanie procesu, napr. 3 šarže /den x 2 hodiny/šarža = 6 hodín. Ak je to možné, špecifikujte denný program.	Za šaržne procese: določi celotno trajanje procesa, npr. 3 šarže/dan x 2 uri/šaržo = 6 ur. Če je mogoče, določi dnevni program.			0
78		335	HPerDayProc			Nprocesses	hours of process operation per day	hrs/day	X	X	x	x		x		For batch processes: specify the total duration of the process, e.g. 3 batches x 2 hours/batch; / If available specify the daily schedule of operation			hours of process operation per day	hours of process operation per day		Работни часове за един работен ден	Počet provozních hodin za den	Betriebsstunden des Prozesses pro Tag	horas de funcionamiento del proceso al día	Heures de fonctionnement du processus par jour	ore giornaliere di funzionamento del processo	godziny obsługi procesu dziennie	Počet prevádzkových hodín za deň	obratovalne ure na dan			0					h/day	h/day	h/day	h/dia	h/den	h/Tag	h/día	h/jour	ore/giorno	h/dzień	h/den	h/dan
79		336	NBatch			Nprocesses	number of batches per day		X	X	x			x		Number of batches per day			number of batches per day	number of batches per day		брой смени за ден	Počet šarží	Anzahl der Batches pro Tag	n.º de lotes al día	Nombre de lots par jour	numero di lotti al giorno	liczba serii dziennie	Počet šarží za deň	število šarž na dan			0					-	-	-		-		-	-		-	-	-
80		316	HBatch			Nprocesses	duration of 1 batch	h	X	X					duration of 1 batch	duration of 1 batch		продъжителност на една смяна	Trvání jedný šarže	Dauer eines Batches	duración de 1 lote	Durée d'un lot	durata di un lotto	czas trwania jednej serii	Doba trvania jednej šarže	čas trajanja 1 šarže			0					h	h	h	h	h	h	h	h	h	h	h	h
81		317	NDaysProc			Nprocesses	days of process operation per year	days / year	X	X	x	x		x					days of process operation per year	days of process operation per year		работни дни за една година	Počet provozních hodin za rok	Betriebstage des Prozesses pro Jahr	días de funcionamiento del proceso al año	Jours de fonctionnement du processus par an	giorni di funzionamento del processo all'anno	dni obsługi procesu rocznie	Počet prevádzkových dní za rok	število obratovalnih dni na leto			0					days / year	days / year	days / year	dies/any	dní / rok	Tage/Jahr	días/año	jours/an	giorni/anno	dni/rok	dní / rok	dnevi / leto
82					Schedule					x	details to be added in detail questionnaire	Seasonally, weekly, daily			Fluctuations	Fluctuations		Колебания	Fluktuace	Schwankungen	Fluctuaciones	Variations	Variazioni	Fluktuacje	Flluktuácie	Nestalnosti			0					0
83					Nprocesses	typical operation day time (daily profile)					x (Diurnal profil)	details into the Detail Questionnaire	Specify in which period of the working time the process is running. E.g. Only in the morning from 8 a.m until 12 a.m			typical operation day time (daily profile)	typical operation day time (daily profile)		типично работно време за енин ден (дневен профил)	Obvyklá provozní doba za den (denní profil)	typischer Betriebstag (Tagesprofil)	típica hora de funcionamiento durante el día (perfil diario)	Horaire de fonctionnement type (profil journalier)	orario di funzionamento giornaliero tipico (profilo giornaliero)	typowy czas pracy na dobę (profil dobowy)	Obvyklá denná prevádzková doba (denný profil)	značilen obratovalni dan (dnevni profil)			0					0
84					Nprocesses	days of operation per week (weekly profile)	days / week					x (weekly profil)	details into the Detail Questionnaire				days of operation per week (weekly profile)	days of operation per week (weekly profile)		работни дни за седмица (седмичен профил)	Obvyklý počet provozních dní za týden (týdenní profil)	Betriebstage pro Woche (Wochenprofil)	días de funcionamiento a la semana (perfil semanal)	Jours de fonctionnement par semaine (profil hebdomadaire)	giorni di funzionamento la settimana (profilo settimanale)	typowa ilość dni roboczych na tydzień (profil tygodniowy)	počet prevádzkových dní za týždeň (týždenný profil)	obratovalni dnevi na teden (tedenski profil)			0					days / week	days / week	days / week		dní / týden	Tage/Woche	días/semana	jours/semaine	giorni/settimana	dni / tygodzień	dní / týžden	dnevi / teden
85					Nprocesses	months of operation per year (annual profile)	months/year					x (annual profil)	details into the Detail Questionnaire	Specify the workinh months			months of operation per year (annual profile)	months of operation per year (annual profile)		работни месеци за година (годишен профил)	Počet provozních měsíců za rok (roční profil)	Betriebsmonate pro Jahr (Jahresprofil)	meses de funcionamiento al año (perfil anual)	Mois de fonctionnement par an (profil annuel)	mesi di funzionamento all'anno (profilo annuale)	miesiące robocze na rok (profil roczny)	počet prevádzkových mesiacov za rok (ročný profil)	obratovalni meseci na leto (letni profil)			0					months/year	months/year	months/year		měsíců/rok	Monate/Jahr	meses/año	mois/an	mesi/anno	miesięcy / rok	mesiacov/rok	meseci / leto
86					Nprocesses	Duration time for each operation	min or hrs					??? In the old file, it was in. In the new one the macro do not work well and so some fields are hidden	????	Specify how long it lasts a single operation			Duration time for each operation	Duration time for each operation		Времетраене на всяка операция	Trvání jednotlivých operací	Dauer jeder Grundoperation	Duración de cada operación	Durée de chaque période de fonctionnement	durata di ciascun periodo di funzionamento	Czas trwania każdego działania	Doba trvania každej prevádzky	Čas trajanja posamezne operacije			0					min or hrs	min or hrs	min or hrs		minuty nebo hodiny	min oder h	min o h	min ou h	min o ore	min lub godz	minúty alebo hodiny	min ali ure
87					Waste heat (available for heat recovery)		X	X					Waste heat (available for heat recovery)	Waste heat (available for heat recovery)		Отпадна топлина(налична за топлинно възстановяване)	Odpadní teplo (dostupné pro rekuperaci tepla)	(für Wärmerückgewinnung verfügbare) Abwärme	Calor residual (disponible para su recuperación)	Chaleur résiduelle (récupérable)	Disponibilità di calore di scarto (recuperabile)	Ciepło odpadowe (dostępne do odzysku ciepła)	Odpadové teplo (dostupné na rekuperáciu tepla)	Odpadna toplota (razpoložljiva za rekuperacijo)			notes	notes	notes	бележки	poznámky	Anmerkungen	notas	Notes	note	uwagi	poznámky	zapiski			0
88b		322b	ProcMedOut			Nprocesses	medium of outgoing waste heat flows	-	X	X	x	x			added. Required for estimation of heat recovery potential	Outlet temperature of waste fluid streams (e.g. waste water in washing processes or warm humid air at the outlet of drying processes)			medium of outgoing waste heat flows	medium of outgoing waste heat flows		среда на изходящите топлинни потоци	Průměrný výstupní odpadní tepelný tok	Abwärmemedium	medio de los flujos salientes de calor residual	Fluide des flux de chaleur résiduelle sortants	fluido del flusso di calore residuale in uscita dal processo	medium wylotowego ciepła odpadowego	Priemerný výstupný odpadový tepelný tok	medij iztočne odpadne toplote			Specify media of waste heat flows (up to 3)	Specify media of waste heat flows (up to 3)		Посочете среда на потоците отпадната топлина(до 3)	Charakterizujte média odpadních tepelních toků (max 3)	Geben Sie die Medien der Anwärmeflüsse an (bis zu 3)	Especifique medios de flujos de calor residual (hasta 3)	Veuillez indiquer les fluides de flux de chaleur résiduelle (3 max.)	specificare i vettori dei flussi di calore residuale (fino a 3)	Określ media wypływów ciepła odpadowego (do 3)	Špecifikujte média odpadových tepelných tokov (max 3)	Določi medij odpadne toplote (največ 3)			-	-	-		-		-	-		-	-	-
88		322	PTOutFlow			Nprocesses	temperature of outgoing (waste) heat flows	°C	X	X	x	x			added. Required for estimation of heat recovery potential	Outlet temperature of waste fluid streams (e.g. waste water in washing processes or warm humid air at the outlet of drying processes)			temperature of outgoing (waste) heat flows	temperature of outgoing (waste) heat flows		температура на изходяшите(отпадни) топлинни потоци	Teplota výstupního (odpadního) tepelného toku	Temperatur der austretenden (Ab)Wärmeflüsse	temperatura de los flujos salientes de calor (residual)	Température des flux de chaleur (résiduelle) sortants	temperatura del flusso di calore residuale in uscita dal processo	temperatura wylotowego ciepła (odpadowego)	Teplota výstupného (odpadového) tepelného toku	temperatura iztočne odpadnega iztočnega toplotnega toka			Temperature of the outgoing waste heat flow (e.g. water or hot humid air at the outlet of a drying process)	Temperature of the outgoing waste heat flow (e.g. water or hot humid air at the outlet of a drying process)	Temperatura sortida del flux de calor residual (p.e. aigua o aire calent humit a la sortida d'un procés d'assecatge)	Температура на изходящия поток от отпадна топлина(напр. вода или влажен горещ въздух от сушилен процес)	Teplota výstupního odpadního tepelného toku (napr voda nebo horký vlhký vzduch při výstupu z procesu sušení)	Temperatur der austretenden Abwärmeströme (z.B. Wasser oder feuchte Heißluft beim Austritt aus einem Trocknungsprozess)	Temperatura del flujo de calor residual saliente (p. ej. agua o aire húmedo caliente en la salida del proceso de secado).	Température du flux de chaleur résiduelle sortant (par ex. eau ou air chaud humide en sortie d'un processus de séchage)	temperatura del flusso di calore di scarto in uscita (p. es. acqua o aria calda umida all'uscita di un processo di asciugatura)	Temperatura wypływu ciepła odpadowego (np. wody lub gorącej pary przy wylocie procesu osuszania)	Teplota výstupného odpadového tepelného toku (napr voda alebo teplý vlhký vzduchpri výstupe z procesu sušenia)	Iztočna temperatura iztoka z odpadno toploto (npr. voda ali vroč vlažni zrak na iztoku sušilnega procesa)			°C	°C	°C		°C	°C	°C	°C	°C	°C	°C	°C
88b		322b	HOutFlow			Nprocesses	specific enthalpy of outgoing (waste) heat flows	kJ/kg	X	X	x	x			added. Required for estimation of heat recovery potential	Outlet temperature of waste fluid streams (e.g. waste water in washing processes or warm humid air at the outlet of drying processes)			specific enthalpy of outgoing (waste) heat flows	specific enthalpy of outgoing (waste) heat flows		специфична енталпия на изходяшите(отпадни) топлинни потоци	Charakteristická entalpie výstupního (odpadního) tepelného toku	Spezifische Enthalpie der austretenden (Ab-)Wärmeflüsse	entalpía específica de los flujos salientes de calor (residual)	Enthalpie spécifique des flux de chaleur (résiduelle) sortants	entalpia specifica del flusso di calore residuale in uscita dal processo	jednostkowa entalpia dla wylotowego ciepła (odpadowego)	Charakteristická entalpia výstupného (odpadového) tepelného toku	specifična entalpija iztočnega odpadnega toplotnega toka			Enthalpy of the outgoing waste heat flow (e.g. water or hot humid air at the outlet of a drying process)	Enthalpy of the outgoing waste heat flow (e.g. water or hot humid air at the outlet of a drying process)	Temperatura sortida del flux de calor residual (p.e. aigua o aire calent humit a la sortida d'un procés d'assecatge)	Енталпия на изходящия поток от отпадна топлина(напр. вода или влажен горещ въздух от сушилен процес )	Entalpie výstupního odpadního tepelného toku (napr voda nebo horký vlhký vzduch při výstupu z procesu sušení)		Entalpía del flujo de calor residual saliente (p. ej. agua o aire caliente húmedo en la salida de un proceso de secado).	Enthalpie du flux de chaleur résiduelle sortant (par ex. eau ou air chaud humide en sortie d'un processus de séchage)	Entalpia del flusso di calore di scarto in uscita (p. es. acqua o aria calda umida all'uscita di un processo di asciugatura)	Entalpia wylotu ciepła odpadowego (np. wody lub gorącej pary przy wylocie procesu osuszania)	Entalpia výstupného odpadového tepelného toku (napr voda alebo teplý vlhký vzduch pri výstupe z procesu sušenia)	Entalpija iztočne odpadne toplote (npr. vode ali vročega vlažnega zraka na iztoku sušilnega procesa)			°C	°C	°C		°C		°C	°C	°C	°C	°C	°C
89		323	PTFinal			Nprocesses	final temperature of outgoing (waste) heat flows	ºC	X	X					final temperature of outgoing (waste) heat flows	final temperature of outgoing (waste) heat flows		final temperature of outgoing (waste) heat flows	Finální teplota výstupního (odpadního) tepelného toku	Endtemperatur der austretenden (Ab)Wärmeflüsse	temperatura final de los flujos salientes de calor (residual)	Température finale des flux de chaleur (résiduelle) sortants	temperatura finale di flusso di calore residuale in uscita dal processo	końcowa temperatura wylotowego ciepła (odpadowego)	Konečná teplota výstupného (odpadového) tepelného toku	končna iztočna temperatura iztočnega odpadnega toplotnega toka			Minimum temperature to which the waste heat flow can be cooled. If there is no limit specify 0	Minimum temperature to which the waste heat flow can be cooled. If there is no limit specify 0	Temperatura mínima a la que el flux de calor residual pot ser refredat. Si no hi ha límit especificar 0.	Минимална температура, до която може да се охлади на потока от отпадна топлина. Ако няма ограничение посочете 0	Minimální teplota na kterou může být odpadní tepelný tok schlazen. Pokud neexistuje limit zadejte 0.	Minimaltemperatur auf die der Abwärmefluss abgekühlt werden kann. Wenn es keine Grenze gibt, geben Sie bitte 0 ein.	Temperatura mínima a la que puede enfriarse el flujo de calor residual. Si no hay límite, especifique 0.	Température minimale de refroidissement du flux de chaleur résiduelle. Si aucune limite n'est appliquée, indiquez 0.	Temperatura minima a cui il flusso di calore di scarto può essere raffreddato. Se non c'è alcun limite, mettere 0.	Min. temp. dop. schłodzenia wylot. ciepła odp. Jeżeli brak wart. gran. wpisz 0.	Minimálna teplota na ktorú môže byť odpadový tepelný tok ochladený. Ak neexistuje limit zadajte 0.	Najnižja temperatura na katero lahko hladimo odpadno toploto. Če ni omejitev, napiši 0			ºC	ºC	ºC		ºC	°C	ºC	°C	°C	ºC	ºC	ºC
90		321	VOutFlow			Nprocesses	daily outflow of process medium	m³	X	X					daily outflow of process medium	daily outflow of process medium		daily outflow of process medium	Denní průtok provozního média	Tägliche Ausflussmengen des Prozessmediums	salida diaria del medio del proceso	Écoulement journalier du fluide du processus	quantità giornaliera di fluido in uscita dal processo	dzienny wypływ medium procesowego	Denný prietok prevádzkového média	dnevni iztok procesnega medija			Can be different from the incoming flow if e.g. there is evaporation or some chemical reaction.	Can be different from the incoming flow if e.g. there is evaporation or some chemical reaction.	Pot ser diferent al flux d'entrada, si p.e. hi ha evaporació o alguna reacció química.	Може да е различен от входящия поток, ако напр. има изпарение или някаква химична реакция	Může si lišit od přítoku napr. Pokud dochází k vypařování nebo chemické rekaci	Kann sich von der Zuflussmenge unterscheiden, z.B. bei Prozessen mit Verdampfung oder einer chemischen Reaktion.	Puede ser distinto del flujo de entrada si, por ejemplo, hay evaporación o alguna reacción química.	Peut être différent du flux entrant, par ex. en cas d'évaporation ou de réaction chimique.	Può essere diverso dal flusso in entrata, in presenza p. es. di evaporazione o di una qualche razione chimica.	Może różnić się od wpływu, jeśli np. następuje wyparowanie lub jakaś reakcja chemiczna.	Môže sa líšiť od prítoku napr. ak dochádza k vyparovaniu alebo nejakej chemickej reakcii	Lahko je različen od vtoka, če je npr. uparjanje ali kemična reakcija			m³	m³	m³		m³	m³	m³	m³	m3	m³	m³	m³
91		324	HeatRecOK			Nprocesses	can heat be recovered from the outflowing medium ?	(yes/no)	X	X	x	x			added. Required for estimation of heat recovery potential	If NO, please specify why: e.g. contamination with substances that would destroy the heat exchanger …			can heat be recovered from the outflowing medium ?	can heat be recovered from the outflowing medium ?		може ли да се възстанови топлина от изходящата среда?	Můze být teplo zrekuperováno z unikajícího provozního média?	Kann aus dem ausfließenden Medium Wärme rückgewonnen werden?	¿puede recuperarse el calor del medio de salida?	Peut-on récupérer de la chaleur de l'écoulement du fluide ?	è possibile recuperare calore dal fluido in uscita?	czy ciepło można odzyskać z wypływającego medium?	Je možné zrekuperovať teplo z unikajúceho prevádzkového média?	ali je mogoča rekuperacija odpadne toplote iz iztočnega medija?			If NO, specify why: e.g. contamination with substances which can affect the heat exchanger...	If NO, specify why: e.g. contamination with substances which can affect the heat exchanger...	Si NO, especificar per qué: p.e. contaminació amb substàncies que podrien trencar el bescanviador de calor …	Ако НЕ, посочете защо: напр. замърсяване от субстанции, които могат да повредят топлообменника	Pokud NE, specifikujte proč: napr. kontaminace látkami které by mohli ovlivnit výměník tepla...	Wenn NEIN, erklären Sie bitte warum: z.B. Verschmutzung durch Substanzen, die den Wärmetauscher beschädigen könnten, …	En caso negativo, especifique por qué: p. ej. contaminación con sustancias que pueden afectar al intercambiador de calor...	Si la réponse est NON, veuillez préciser pourquoi : par ex., contamination par des substances pouvant affecter l'échangeur de chaleur, etc.	Se NO, specificare perché: p. es. contaminazione con sostanze che possono danneggiare lo scambiatore di calore…	Jeśli NIE, określ dlaczego: np. zanieczyszczenie substancjami, które mogą wpływać na wymiennik ciepła…	Pokiaľ NIE, špecifikujte prečo: napr. kontaminícia látkami, ktoré môžu ovplyvniť výmenník tepla...	Če NE, zapiši zakaj: npr. onesnažen s snovmi, ki lahko poškodujejo toplotni prenosnik itd.			(yes/no)	(yes/no)	(yes/no)		ano/ne	(Ja/Nein)	(sí/no)	(oui/non)	(sì/no)	(tak/nie)	ano/ne	(da/ne)
92					Waste heat recovery for this process		X	X					Waste heat recovery for this process	Waste heat recovery for this process		Възстановяване на отпадна топлина за процеса	Rekuperace odpadního tepla pro tento proces	Wärmerückgewinnung für diesen Prozess	Recuperación del calor residual para este proceso	Récupération de chaleur résiduelle dans le processus	Calore di scarto recuperato	Odzysk ciepła odpadowego dla tego procesu	Rekuperácia odpadového tepla pre tento proces	Rekuperacija odpadne toplote za ta proces			0					0
93		330	HeatRecExist			Nprocesses	Exists heat from heat recovery for the process ?	(yes/no)	X	X	x	x				If yes: please give a short description of the heat supply from the recovery system to the process			Exists heat from heat recovery for the process ?	Exists heat from heat recovery for the process ?		Има ли изходяща топлина от топлинното възстановяване в процеса?	Existuje v tomto procesu teplo z rekuperace odpadního tepla?	Steht Wärme aus Wärmerückgewinnung für diesen Prozess zur Verfügung?	¿Se ha recuperado calor para este proceso?	De la chaleur a-t-elle été récupérée dans ce processus ?	Esiste calore recuperato da fornire al processo?	Czy istnieje ciepło z odzysku ciepła dla procesu?	Existuje v tomto procese teplo z rekuperácie odpadového tepla?	Ali obstaja toplota iz rekuperacije odpadne toplote za proces?			If affirmative, give some brief description of the heat recovery system	If affirmative, give some brief description of the heat recovery system	En cas afirmatiu, donar una breu descripció del sistema de recuperació de calor	Ако ДА, дайте кратко описание на топло-възстановителната система	Pokud ano, zadejte stručný popis systému rekuperace tepla	Wenn ja, beschreiben Sie bitte kurz das Wärmerückgewinnungssystem.	En caso afirmativo, describir brevemente el sistema de recuperación de calor.	Si la réponse est positive, veuillez fournir une brève description du système de récupération de chaleur.	Se sì, descrivere brevemente il sistema di recupero del calore	Jeśli tak, przedstaw krótki opis systemu odzysku ciepła	Pokiaľ ÁNO, zadajte stručný popis systému rekuperácie tepla	Če DA, podaj kratek opis sistema rekuperacije odpadne toplote			(yes/no)	(yes/no)	(yes/no)		ano/ne	(Ja/Nein)	(sí/no)	(oui/non)	(sì/no)	(tak/nie)	áno/nie	(da/ne)
94			SourceWasteHeat				source of waste heat	-	X	X					source of waste heat	source of waste heat	font de calor residual	източник на отпадната топлина	Zdroj odpadního tepla	Abwärmequelle	fuente de calor residual	Source de chaleur résiduelle	fonte del calore residuale	źródło ciepła odpadowego	Zdroj odpadového tepla	vir odpadne toplote			Specify the heat source (e.g. heat lossed from process X, flue gases from boiler Y, etc)	Specify the heat source (e.g. heat lossed from process X, flue gases from boiler Y, etc)	Especificar la font de calor (p.e. calor perduda del procés X, gasos de combustió de la caldera Y, etc.)	Посочете топлинния източник(напр. отпадна топлина от процес Х, вентилационни газове от котел У, др.)	Charakterizujte teplelný zdroj (napr. uniknuté teplo z procsu X, palivové plyny z procesu Y, atd)	Geben Sie die Wärmequelle an (z.B. Wärmeverluste aus dem Prozess X, Abgase des Heizkessels Y, etc.)	Especifique la fuente de calor (p. ej. calor perdido en el proceso X, humos de la caldera Y, etc.)	Veuillez indiquer la source de chaleur (chaleur résiduelle provenant du processus X, fumées provenant de la chaudière Y, etc.).	Specificare la fonte di calore (p. es. calore di scarto dal processo X, gas di combustione dalla caldaia Y, ecc.)	Określ źródło ciepła odpadowego (np. ciepło stracone w trakcie procesu X, gazy spalinowe z kotła Y, itp.)	Špecifikujte teplelný zdroj (napr. unikajúce teplo z procesu X, palivové plyny z boileru Y, atd)	Določi vir toplote (npr. toplotne izgube iz procesa X, dimni plini iz kotla Y itd.)			-	-	-		-		-	-		-	-	-
95		331	PTInFlowRec			Nprocesses	inlet temperature of the process medium (after heat recovery)	°C	X	X	x	x			characterisation of existing heat recovery	Inlet temperature of the process medium to the process after heat recovery			inlet temperature of the process medium (after heat recovery)	inlet temperature of the process medium / (after heat recovery)		входна температура на работната среда ( следа топлинното възстановяване)	Vstupní teplota provozního média (po rekuperaci tepla)	Eintrittstemperatur des Prozessmediums (nach Wärmerückgewinnung)	temperatura de entrada del medio del proceso (tras la recuperación de calor)	Température d'entrée du fluide du processus (après récupération de chaleur)	temperatura di entrata del fluido di processo (dopo il recupero di calore)	wejściowa temperatura medium procesowego (po odzysku ciepła)	Vstupná teplota prevádzkového média (po rekuperácii tepla)	vtočna temperatura procesnega medija (po rekuperaciji)			Inlet temperature (towards the system) of the process medium after the heat recovery	Inlet temperature (towards the system) of the process medium after the heat recovery		Входна температура(към системата) за работната среда след топлинното възстановяване	Vstupní teplota (směrem do systému) provozního média po rekuperaci tepla	Eintrittstemperatur (bei Eintritt in das System) des Prozessmediums nach Wärmerückgewinnung	Temperatura de entrada (hacia el sistema) del medio del proceso tras la recuperación de calor.	Température d'entrée (en direction du système) du fluide du processus après récupération de chaleur	Temperatura in entrata (verso il sistema) del fluido di processo dopo il recupero del calore	Temperatura wejściowa (w kierunku systemu) medium procesowego po odzysku ciepła	Vstupná teplota (smerom do systému) prevádzkového média po rekuperácii tepla	Vtočna temperatura (proti sistemu) procesnega medija po rekuperaciji odpadne toplote			°C	°C	°C	°C	°C	°C	°C	°C	°C	°C	°C	°C
96			EnclChartHCSupply				Enclosing Flowchart of HC supply system					to add it into the Questionnaire, Stoyan in next update-ver 0.3					Enclosing Flowchart of HC supply system		Заключителна графика на отплителната и охладителна системи	Enclosing Flowchart of HC supply system	Flussdiagramm des W/K-Versorgungssystems beigefügt	Se adjunta diagrama de flujo del sistema de suministro de frío/calor	Joindre le schéma du système de chauffage/refroidissement	Si allega diagramma di flusso del sistema di fornitura di calore/freddo	Załączenie Flowchartu systemu zaopatrzenia w ciepło/zimno	Priložiť schému HC zásobovania	Priloži diagram tokov za sistem dobave HC
97					0					0
98					Data of existing Heat/Cold supply to the process		X	X					give a flow chart of the heat supply if possible			Data of existing Heat/Cold supply to the process	Data of existing Heat/Cold supply to the process	Subministrament de calor o fred al procés	Данни за съществуващото отопление/охлаждане на процеса	Údaje o existující dodávce tepla/chladu do procesu	Daten zur bestehenden Wärme-/Kälteversorgung	Datos sobre el suministro actual de frío/calor para el proceso	Données d'approvisionnement de chaleur/froid existant dans le processus	Sistema attuale di fornitura di calore/freddo al processo	Dane istniejącego zaopatrzenia procesu w ciepło/zimno	Údaje o existující dodávce tepla/chladu do procesu	Datum obstoječe dobave toplote/hladu v proces			notes	notes	notes	бележки	poznámky	Anmerkungen	notas	Notes	note	uwagi	poznámky	zapiski			0
99		330	SupplyMed			Nprocesses	Medium supplying heat or cold to the process (water, steam, air)		X	X	x	x				medium in the heat distribution net			Medium supplying heat or cold to the process (water, steam, air)	Medium supplying heat or cold to the process (water, steam, air)	Medi que subministra calor o fred / (aigua, vapor, aire)	Преносна среда за процеса (вода, пара, въздух,...)	Průměrné dodávané teplo nebo chlad do procesu (voda, para, vzduch...)	Medium, über das dem Prozess Wärme oder Kälte zugeführt wird (Wasser, Dampf, Luft)	Medio que suministra calor o frío al proceso (agua, vapor, aire).	Fluide caloporteur ou frigorigène dans le processus (eau, vapeur, air)	fluido che fornisce calore o freddo al processo (acqua, vapore, aria)	Medium doprowadzające ciepło lub zimno do procesu (woda, para, powietrze)	Priemerné dodávané teplo alebo chlad do procesu (voda, para, vzduch...)	Dobavni medij toplote ali hladu v proces (voda, para, zrak)			Medium supplying heat or cold to the process (up to 3)	Medium supplying heat or cold to the process (up to 3)	Medi de distribució de calor que subministra calor al procés (fins a 3)	Среда отопляваща или охлаждаща процеса(до 3)	Médium dodávající teplo nebo chlad do procesu (max 3)	Medium, über das dem Prozess Wärme oder Kälte zugeführt wird (bis zu 3)	Especifique el medio que suministra calor o frío al proceso (hasta 3).		fluido che fornisce calore o freddo al processo (fino a 3)	Medium doprowadzające ciepło lub zimno do procesu (do 3)	Médium dodávajúce teplo alebo chlad do procesu (max 3)	Medij dobave toplote ali hladu v proces (največ do 3)			-	-	-		-		-	-		-	-	-
100		331	PipeDuctProc			Nprocesses	heat or cold supply to the process from distribution line / branch No.		X	X	x					specify the heat or cold distribution line that feeds the process			heat or cold supply to the process from distribution line / branch No.	heat or cold supply to the process from distribution line / branch No.	Calor o fred subministrat al procés des de la línia de distribució (canonada/conducte) no.	Топлоснабдяване или охлаждане на процеса от снаддяващия поток / номер на партида	teplo nebo chlad doávané do procesu z distribution line / branch No.	Wärme oder Kältezufuhr zum Prozess über Verteil-/Stichleitung Nr.	suministro de frío/calor para el proceso desde la línea de distribución / sector n.º	Approvisionnement de chaleur ou de froid dans le processus à partir de la ligne/du secteur de distribution n°	calore o freddo forniti al processo dalla linea di distribuzione N.	Zapatrzenie procesu w ciepło lub zimno z linii dystrybucyjnej/nr oddziału.	teplo alebo chlad dodávané do procesu z distribučnej linky / Č. šarže	Dobava toplote in hladu v proces iz distribucijskega razvoda / odcep št.			Specify the distribution(supply) line of heat/cold feeding the process, using the nomenclature of the hydraulic scheme	Specify the distribution(supply) line of heat/cold feeding the process, using the nomenclature of the hydraulic scheme	Especificar la línia de distribució freda/calenta que alimenta el procés, fent servir la nomenclatura de l'esquema hidràulic	Посочете доставния поток за процеса, като използвате нуменклатурата от хидравличната схема	Charakterizujte rozvodnou síť tepla/chladu napájející proces, použitím nomenklatúry hydraulického schématu	Bezeichnen Sie die Verteilleitung (Zufuhrleitung) des Prozesses. Benutzen Sie die Nomenklatur des Hydraulikplans.	Especifique la línea de distribución (suministro) de calor/ frío que alimenta el proceso. Usar la nomenclatura del diagrama hidráulico.	Veuillez spécifier la ligne de distribution (approvisionnement) de chaleur/froid alimentant le processus, à l'aide de la nomenclature du schéma hydraulique.	Specificare la linea di distribuzione (fornitura) di calore/freddo che alimenta il processo, usando la nomenclatura dello schema idraulico allegato	Określ linię dystrybucyjną (zaop.) doprowadzającą ciepło/zimno do procesu używając nomenklatury schematu hydraulicznego	Špecifikujte rozvodovú sieť tepla/chladu, ktorá zásobuje proces, pomocou nomenklatúry hydraulického plánu	Določi dobavni cevovod toplote/hladu v proces z uporabo nomenklature iz sheme strojnih napeljav			-	-	-		-		-	-		-	-	-
101		332	TSupply			Nprocesses	temperature of the incoming medium supplying heat or cold to the process/heat exchanger	°C	X	X	x	x				temperature of the heat or cold supply medium at the inlet to the process			temperature of the incoming medium supplying heat or cold to the process/heat exchanger	temperature of the incoming medium supplying heat or cold to the process/heat exchanger	Temperatura d'entrada del medi portador de calor/fred cap al procés / bescanviador de calor.	температура на входящата среда, загряваща/охлаждаща процеса/топлобменника	Teplota průměrného vstupního dodávaného tepla/chladu do procesu / výměnník tepla	Temperatur des in den Prozess/Wärmetauscher eintretenden Wärme- oder Kälteträgers	temperatura del medio de entrada que suministra calor o frío al proceso/intercambiador de calor	Température du fluide caloporteur ou frigorigène entrant dans le processus/l'échangeur de chaleur	temperatura del fluido in entrata che fornisce calore o freddo al processo/scambiatore di calore	Temperatura medium wejściowego doprowadzającego ciepło lub zimno do procesu/wymiennika ciepła	Teplota priemerného vstupného dodávaného tepla alebo chladu do procesu / výmenníka tepla	Temperatura vtočnega medija dobave toplote ali hladu v proces/toplotni prenosnik			Temperature of the supplying medium at heat exchanger's inlet	Temperature of the supplying medium at heat exchanger's inlet	Temperatura a l'entrada del procés o del bescanviador de calor	Температура на доставната среда на входа на топлообменника	Teplota telonosného média na vstupu výměníku	Temperatur des Zufuhrmediums am Eintritt in den Wärmetauscher	La temperatura del medio de suministro en la entrada de los intercambiadores de calor.	Température du fluide porteur à l'entrée de l'échangeur de chaleur	Temperatura del fluido termovettore all'entrata dello scambiatore di calore	Temperatura medium doprowadzającego przy wlocie wymiennika ciepła	Teplota telonosného média na vstupe výmenníka	Temperatura vtočnega medija v toplotni prenosnik			°C	°C	°C		°C	°C	°C	°C	°C	°C	°C	°C
102		333				Nprocesses	pressure of the heat supply medium	bar			---DELETE---	x				system pressure in the heat distribution net			pressure of the heat supply medium	pressure of the heat supply medium		налягане на топлопреносната среда	pressure of the heat supply medium	Druck des Wärmeträgers	presión del medio de suministro de calor	Pression du fluide caloporteur	pressione del fluido che fornisce calore	ciśnienie medium doprowadzającego ciepło	tlak dodávaného tepla	tlak medija dobave toplote			0					bar	bar	bar		bar	bar	bar	bar	bar	bar	bar	bar
103		334	SupplyMedFlow			Nprocesses	flow rate of the heat supply medium (close to process)	m³/h	X	X	x	x				flow rate of the heat or cold supply medium to the process			flow rate of the heat supply medium (close to process)	flow rate of the heat supply medium (close to process)		дебит на топлопреносната среда(затваряне на процеса)	flow rate of the heat supply medium (close to process)	Durchflussrate des Wärmeträgers (in der Umgebung des Prozesses)	caudal del medio de suministro de calor (próximo al proceso)	Débit du fluide caloporteur (à proximité du processus)	portata oraria del fluido che fornisce calore (in ingresso al processo)	Natężenie przepływu medium doprowadzania ciepła (blisko procesu)	rýchlosť prietoku dodávaného tepla (blízko prevádzky)	Pretok medija dobave toplote (blizu procesa)			Mass flow of the heat/cold supplyind medium	Mass flow of the heat/cold supplyind medium	Cabal màssic de calor o fred subministrat	Масовият поток на доставната среда	Hmotnostní průtok teplonosného média	Massenfluss des Wärme-/Kältemediums	Caudal másico del medio de suministro de frío/calor.	Flux de masse du fluide caloporteur/frigorigène	Portata massica del fluido vettore del calore/freddo	Masowe natężenie przepływu medium doprowadzania ciepła	Hmotnostný prietok teplonosného média	Masni pretok medija dobave toplote/hladu			m³/h	m³/h	m³/h		m³/h	m³/h	m³/h	m³/h	m3/ora	m³/h	m³/h	m³/h
104		335	UPH			Nprocesses	Total yearly process heat consumption	MWh / year	X	X					Total yearly process heat consumption	Total yearly process heat consumption		Тотална годишна коснмация на топлинна енергия от просеца	Celková roční spotřeba provozního tepla	Jährlicher Gesamtverbrauch an Prozesswärme	Consumo anual total de calor del proceso	Consommation de chaleur annuelle totale du processus	Consumo totale annuo di calore di processo	Łączne roczne zużycie ciepła technologicznego	Celková ročná spotreba prevádzkového tepla	Skupna letna raba procesne toplote			Total net useful process heat consumed for the process	Total net useful process heat consumed for the process	Només per el procés	Тотална нетна, полезна топлина консумирана от процеса	Celkové vhodné provozní teplo spotřebované pro proces	Gesamte vom Prozess genutzte Nettoprozessnutzwärme	Calor útil total consumido para el proceso	Chaleur utile nette totale du processus consommée par ce dernier	Solo per il processo	Łączne ciepło technologiczne netto zużyte w procesie	Celkové užitočné procesné teplo spotrebované na proces	Samo za proces			MWh / year	MWh / year	MWh / year		MWh / rok	MWh/Jahr	MWh/año	MWh/an	MWh /anno	MWh / rocznie	MWh / rok	MWh / leto

			Process data. Annex: time schedules					0					0
				Continuous / batch					Continuous / batch	Continuous / batch		Продължителен/Партиден	Continuous / batch	Kontinuierlich / Batch	Continuo/ Por lotes	Continu/par lots	Continuo/a lotti	Ciągły / seryjny	Nepretržitý / šarža	Kontinuirani/šaržni			0					0
				hours of process operation	h/day					hours of process operation	hours of process operation		работни часове за процеса	Počet provozních hodin	Betriebsstunden des Prozesses	horas de funcionamiento del proceso	Heures de fonctionnement du processus	ore di funzionamento del processo	godziny prowadzenia procesu	Počet prevádzkových hodín	št. obratovalnih ur			total hours of operation per day	total hours of operation per day		общо работни часове за деня	Celkový počet provozních hodin za den	Gesamtbetriebsstunden pro Tag	N.º total de horas de funcionamiento al día.	Nombre total d'heures de fonctionnement par jour	ore totali di funzionamento al giorno	łączna liczba godzin operacyjnych dziennie	Celkový počet prevádzkových hodín za deň	Obratovalne ure na dan			h/day	h/day	h/day		h/day	h/Tag	h/día	h/jour	ore/giorno	h/dzień	h/deň	h/dan
				please thick weekdays					please thick weekdays	please thick weekdays		моля отбележете почивките	Označte, prosím, pracovní dny	Bitte wählen Sie die Wochentage aus	marque los días de la semana	Cochez les jours de la semaine concernés	barrare i giorni della settimana	proszę wybrać dni tygodnia	Označte, prosím, pracovné dni	Število delovnih dni			check (X) the days the process is operating	check (X) the days the process is operating		отбележете(Х) дните, през които работи процеса	označte (X) dny kdy je proces v provozu	Kreuzen Sie die Tage an, an denen der Prozess in Betrieb ist	Marque con una (X) los días en que funcione proceso.	Veuillez cocher (X) les jours de fonctionnement du processus.	barrare (x) i giorni in cui il processo è in funzione	sprawdź (X) dni, w czasie których działa proces	označte (X) dni kedy je proces v prevádzke	preveri (X) dneve obratovanja procesa			0
				Monday					0					0					Monday	Monday	Monday	dilluns	pondělí	Montag	lunes	Lundi	lunedì	poniedziałek	pondelok	Ponedeljek
				Tuesday					0					0					Tuesday	Tuesday	Tuesday	dimarts	úterý	Dienstag	martes	Mardi	martedì	wtorek	utorok	Torek
				Wednesday					0					0					Wednesday	Wednesday	Wednesday	dimecres	středa	Mittwoch	miercoles	Mercredi	mercoledì	środa	streda	Sreda
				Thursday					0					0					Thursday	Thursday	Thursday	dijous	čtvrtek	Donnerstag	jueves	Jeudi	giovedì	czwartek	štvrtok	Četrtek
				Friday					0					0					Friday	Friday	Friday	divendres	pátek	Freitag	viernes	Vendredi	venerdì	piątek	piatok	Petek
				Saturday					0					0					Saturday	Saturday	Saturday	dissabte	sobota	Samstag	sabado	Samedi	sabato	sobota	sobota	Sobota
				Sunday					0					0					Sunday	Sunday	Sunday	diumenge	neděle	Sonntag	domingo	Dimanche	domenica	niedziela	nedeľa	Nedelja
				please indicate time table(s)					please indicate time table(s)	please indicate time table(s)		моля задайте времевите таблици	Uveďte, prosím, harmonogram	Bitte geben Sie den Zeitplan/die Zeitpläne an	indique el horario	Indiquez les horaires	indicare l'orario/gli orari	proszę wskazać tabelę/e czasową/e	Uveďte, prosím, harmonogram	Navedi delovni urnik(e)			Indicate the start and stop time for each process operation during a typical day	Indicate the start and stop time for each process operation during a typical day		Посочете стартовото и крайното време за всеки процес през един типичен ден	Označte počáteční a konečný čas pro každý systém v provozu po dobu obvyklého dne	Geben Sie die Start- und Endzeiten jeder Prozesseinheit für einen typischen Tag an.	Indique el tiempo de inicio y parada de cada proceso durante un día típico.	Veuillez indiquer les heures de début et de fin pour chaque opération de processus sur une journée type.	indicare l'ora di inizio e fine di ciascun periodo di funzionamento del processo in una giornata tipica	Wskaż czas rozpoczęcia i zakończenia każdego procesu w trakcie typowego dnia	Označte počiatočný a konečný čas pre každú procesnú operáciu systém v prevádzke počas obvyklého dňa	Navedi čas začetka in konca vsakega procesa za tipičen proizvodni dan			0
				start time 1					start time 1	start time 1		стартово време 1	počáteční čas1	Startzeit 1	hora de inicio 1	heure de début 1	orario di inizio 1	czas rozpoczęcia 1	počiatočný čas 1	začetek 1			0					0
				end time 1					end time 1	end time 1		финално време 1	konečný čas1	Endzeit 2	hora de finalización 1	heure de fin 1	orario di fine 1	czas zakończenia 1	konečný čas 1	konec 1			0					0
				start time 2					start time 2	start time 2		стартово време 2	počáteční čas2	Startzeit 2	hora de inicio 2	heure de début 2	orario di inizio 2	czas rozpoczęcia 2	počiatočný čas 2	začetek 2			0					0
				end time 2					end time 2	end time 2		финално време 2	konečný čas2	Endzeit 2	hora de finalización 2	heure de fin 2	orario di fine 2	czas zakończenia 2	konečný čas 2	konec 2			0					0
				number of batches per day	-					number of batches per day	number of batches per day		брой смени за ден	Počet šarží za den	Anzahl der Batches pro Tag	n.º de lotes al día	Nombre de lots par jour	numero di lotti al giorno	liczba serii dziennie	Počet šarží za deň	št. šarž na dan			0					-	-	-		-		-	-		-	-	-
				duration of 1 batch	h					duration of 1 batch	duration of 1 batch		продължителност на една смяна	Trvání jedné šarže	Dauer eines Batches	duración de 1 lote	Durée d'un lot	durata di un lotto	czas trwania jednej serii	Trvanie jednej šarže	čas trajanja 1 šarže			Indicate the duration of each batch	Indicate the duration of each batch		Посочете продължителността на всяка смяна	Označte trvání jedné šarže	Geben Sie die Dauer eines Batches an.	Indique la duración de cada lote.	Veuillez indiquer la durée de chaque lot.	indicare la durata di ciascun lotto	Wskaż czas trwania każdej serii	Označte trvanie jednej šarže	Navedi čas trajanje posamezne šarže			h	h	h		h	h	h	h	h	h	h	h
				start-up	min					start-up	start-up		начало	Začátek procesu	Inbetriebnahme	puesta en marcha	Démarrage	avviamento (start-up)	rozruch	Začiatok procesu	zagon			Indicate the start-up time for a batch to reach the process temperature	Indicate the start-up time for a batch to reach the process temperature		Посочете стартовото врем на всяка партида за достигане на работна температура	Označte inicializační čas pro dosáhnutí provozní teploty	Geben Sie die Inbetriebnahmezeit bis die Prozesstemperatur für einen Batch erreicht ist, an.	Indique el tiempo que tarda un lote en alcanzar la temperatura de proceso desde la puesta en marcha.	Veuillez indiquer l'heure de début pour la mise en température d'un lot du processus.	indicare il tempo di avvio necessario affinché un lotto raggiunga la temperatura del processo	Wskaż czas rozruchu serii, celem osiągnięcia temperatury procesu	Označte inicializačný čas na dosiahnutie prevádzkovej teploty	Navedi čas, ko temperatura v šarži doseže želeno vrednost			min	min	min		min	min	min	min	min	min	min	min
				continuous process	min					continuous process	continuous process		продължителен процес	Průbeh procesu	kontinuierlicher Prozess	proceso continuo	Processus continu	processo continuo	proces ciągły	Nepretržitý proces	kontinuirani proces			Duration of a process when process temperature is reached	Duration of a process when process temperature is reached		Продължителност на процеса, когато е достигната работната температура	Trvání procesu když je dosažena provozní teplota	Dauer eines Prozesses nach Erreichen der Prozesstemperatur	Duración de un proceso cuando se ha alcanzado la temperatura del proceso.	Durée d'un processus une fois la température atteinte	durata di un processo a partire da quando è stata raggiunta la temperatura di processo	Czas trwania procesu, kiedy osiągnięta jest temperatura procesu	Trvanie procesu pri dosiahnutí prevádzkovej teploty	Čas, ko proces doseže želeno temperaturo			min	min	min		min	min	min	min	min	min	min	min
				days of process operation per year	days / year					days of process operation per year	days of process operation per year		брой работни дни за процеса на година	Počet provozních dní za rok	Betriebstage des Prozesses pro Jahr	días de funcionamiento del proceso al año	Jours de fonctionnement du processus par an	giorni di funzionamento del processo all'anno	dni prowadzenia procesu rocznie	Počet prevádzkových dní za rok	letno število procesnih operacij			Total days of operation per year	Total days of operation per year		Общ брой работни дни за година	celkový počet provozních dní za rok	Gesamtanzahl der Betriebstage pro Jahr	N.º total de días de funcionamiento al año.	Nombre total de jours de fonctionnement par an	giorni totali di funzionamento l'anno	Łączna ilość dni roboczych rocznie	celkový počet prevádzkových dní za rok	Skupno št. obratovalnih dni na leto			days / year	days / year	days / year		dní / rok	Tage/Jahr	días/año	jours/an	giorni/anno	dni / rok	dní / rok	dnevi / leto
105					Nprocesses	annual demand of primary energy	Mwh/year					x	could be calculated from others				annual demand of primary energy	annual demand of primary energy		годишни нужди от първична енергия	Roční potřeba primární energie	Jährlicher Primärenergiebedarf	demanda anual de energía primaria	Demande annuelle en énergie primaire	domanda annua di energia primaria	roczne zapotrzebowanie na pierwotną energię	ročná spotreba primárnej energie	letna potreba po primarni energiji			0					Mwh/year	Mwh/year	Mwh/year		Mwh/rok	MWh/Jahr	Mwh/año	MWh/an	MWh /anno	MWh/rok	Mwh/rok	Mwh/leto
106					Nprocesses	cost of produced useful heat	€/MWh					x	it's difficult to give a cost for heat in ONE process a priori to the analysis …				cost of produced useful heat	cost of produced useful heat		цена на произведената полезна топлина	Cena vyprodukovaného vhodného tepla	Kosten der erzeugten Nutzwärme	coste de calor útil producido	Coût de la chaleur utile produite	costo del calore utile prodotto	koszt wyprodukowanego ciepła użytkowego	Cena vyprodukovaného vhodného tepla	stroški proizvodnje koristne toplote			0					€/MWh	€/MWh	€/MWh		€/MWh	€/MWh	€/MWh	€/MWh	€/MWora	€/MWh	€/MWh	€/MWh
107	C3	C301	UPHProc				External heat supply to the process	MWh					variable name introduced in Draft 0.2	TOTAL- Useful process heat (per process - UPHk)			External heat supply to the process	External heat supply to the process		Външно топлоснабдявае за процеса	Externí dodávka tepla do procesu	Externe Wärmeverorgung des Prozesses	Suministro de calor externo al proceso	Apport externe de chaleur dans le processus	Apporti di calore esterni al processo	Doprowadzenie ciepła zewnętrznego do procesu	Externá dodávka tepla do procesu	Zunanja dobava toplote v proces			External heat supply to the process not including external heat recovery	External heat supply to the process not including external heat recovery		Външно топло-снабдяване за процеса, вкл. толинно възстановяване	Externí dodávka tepla do procesu nezahrnující externí rekuperaci tepla	Externe Wärmeversorgung des Prozesses exkl. Externer Wärmerückgewinnung	Suministro de calor externo al proceso sin incluir la recuperación de calor externo.	Apport de chaleur externe au processus, hors récupération de chaleur externe		Doprowadzenie ciepła zew. do procesu bez odzysku ciepła zew.	Externá dodávka tepla do procesu nezahrňujúca externú rekuperáciu tepla				MWh	MWh	MWh		MWh	MWh	MWh	MWh	MWh	MWh	MWh	MWh
108	C3	C301a	UPHc				UPH – circulation / renovation	MWh					UPH – circulation / renovation	UPH – circulation / renovation		UPH – циркулация/обновяване	UPH – cirkulace / renovace	Prozessnutzwärme (UPH) - Zirkulation / Erneuerung	UPH – circulación / renovación	UPH (chaleur utile du processus) - circulation/renouvellement	UPH – circolazione/rinnovo	UPH - obieg / renowacja	UPH – cirkulácia / renovácia	UPH - kroženje / obnovitev			0					MWh	MWh	MWh		MWh	MWh	MWh	MWh	MWh	MWh	MWh	MWh
109	C3	C301b	UPHm				UPH – maintenance	MWh					UPH – maintenance	UPH – maintenance		UPH – поддръжка	UPH – údržba	Prozessnutzwärme (UPH) - Erhaltung	UPH – mantenimiento	UPH (chaleur utile du processus) - maintenance	UPH – manutenzione	UPH - konserwacja	UPH – údržba	UPH - vzdrževanje			0					MWh	MWh	MWh		MWh	MWh	MWh	MWh	MWh	MWh	MWh	MWh
110	C3	C301c	UPHs				UPH – preheating at start-up	MWh					UPH – preheating at start-up	UPH – preheating at start-up		UPH – стартово подгряване	UPH – předhřívání a začátek procesu	Prozessnutzwärme (UPH) - Vorheizen bei Inbetriebnahme	UPH – precalentamiento durante la puesta en marcha	UPH (chaleur utile du processus) - préchauffage au démarrage	UPH – pre-riscaldamento all'avvio	UPH - wstępne ogrzewanie przy rozruchu	UPH – predhrievanie a začiatok procesu	UPH - predgretje ob zagonu			0					MWh	MWh	MWh		MWh	MWh	MWh	MWh	MWh	MWh	MWh	MWh
111	C3	C301d	QWHProc				available waste heat from processes	MWh					available waste heat from processes	available waste heat from processes		налична отпадна топлина от процесите	Dostupné odpadní teplo z procesu	verfügbare Abwärme des Prozesses	calor residual disponible de los procesos	Chaleur résiduelle disponible depuis les processus	calore di scarto disponibile da processi	dostępne ciepło odpadowe z procesów	Dostupné odpadové teplo z procesu	razpoložljiva odpadna toplota iz procea			0					MWh	MWh	MWh		MWh	MWh	MWh	MWh	MWh	MWh	MWh	MWh
112	C3	C301e	UPHp				preheating from waste heat	MWh					preheating from waste heat	preheating from waste heat		подгряване от отпадна топлина	Předhřívání pomocí odpadního tepla	Vorheizen mit Abwärme	precalentamiento del calor residual	Préchauffage à partir de la chaleur résiduelle	pre-riscaldamento attraverso calore di scarto	wstępne ogrzewanie przy użyciu ciepła odpadowego	Predhrievanie pomocou odpadového tepla	predgretje z odpadno toploto			0					MWh	MWh	MWh		MWh	MWh	MWh	MWh	MWh	MWh	MWh	MWh
113	C3	C301f	UPHmin				minimum required heat demand with heat recovery	MWh					minimum required heat demand with heat recovery	minimum required heat demand with heat recovery		минимално необходимо количтоплина	Minimální potřeba tepla při rekuperaci tepla	Min. Wärmebedarf inkl. Wärmerückgewinnung	demanda de calor mínima requerida con recuperación térmica	Demande de chaleur requise minimale avec récupération de chaleur	domanda minima di calore con il recupero di calore	minimum wymaganego zapotrzebowania na ciepło z odzysku ciepła	Minimálna potreba tepla pri rekuperácii tepla	najnižja zahtevana potreba po toploti z rekuperacijo odpadne toplote			0					MWh	MWh	MWh		MWh	MWh	MWh	MWh	MWh	MWh	MWh	MWh
114					0					0					0
115	C3	C350	ProcHC				Heating (1) or Cooling (-1)	-					Heating (1) or Cooling (-1)	Heating (1) or Cooling (-1)		Загряване(1) или Охлаждане(-1)	Ohřívání (1) nebo Chlazení (-1)	Heizen (1) und Kühlen (-1)	Calentamiento (1) o Refrigeración (-1)	Chauffage (1) ou refroidissement (-1)	Riscaldamento (1) o raffreddamento (-1)	Ogrzewanie (1) lub Chłodzenie (-1)	Ohrievanie (1) alebo Chladenie (-1)	gretje (1) ali hlajenje (-1)			0					-	-	-		-		-	-		-	-	-
116	C3	C351	UPCtot				total process cooling demand	MWh					total process cooling demand	total process cooling demand		цялостна нужда от охлаждане на процеса	Celková procesní potřeba chlazení	Gesamter Kühlbedarf des Prozesses	demanda de refrigeración total del proceso	Demande totale de refroidissement du processus	domanda di raffreddamento totale del processo	łączne zapotrzebowanie na zimno technologiczne	Celková prevádzková potreba chladenia	celotna potreba po hladu v procesu			0					MWh	MWh	MWh		MWh	MWh	MWh	MWh	MWh	MWh	MWh	MWh
117	C3	C352	UPCnet				total process cooling demand after heat recovery	MWh					total process cooling demand after heat recovery	total process cooling demand after heat recovery		цялостна нужда от охлаждане на процеса след топлинно възстановяване	Celková procesní potřeba chlazení po rekuperaci tepla	Gesamter Kühlbedarf des Prozesses nach Wärmerückgewinnung	demanda total de refrigeración del proceso tras la recuperación térmica	Demande totale de refroidissement du processus après récupération de chaleur	domanda di raffreddamento totale del processo dopo il recupero di calore	łączne zapotrzebowanie na zimno technologiczne po odzysku ciepła	Celková procesná potreba chladenia po rekuperácii tepla	celotna potreba po hladu v procesu po rekuperaciji odpadne toplote			0					MWh	MWh	MWh		MWh	MWh	MWh	MWh	MWh	MWh	MWh	MWh
118					0					0					0
119	C3	C302a	PMU				measurement unit for process medium (pmu)	-					measurement unit for process medium (pmu)	measurement unit for process medium (pmu)		мерна единица на работната среда(pmu)	Jednotka měření pro provozní médium	Maßeinheit des Prozessmediums (pmu)	unidad de medida del medio del proceso (ump)	Unité de mesure du fluide du processus (pmu)	unità di misura del fluido di processo (pmu)	jednostka pomiarowa medium procesowego (pmu)	Jednotka merania pre procesné médium	merska enota za porcesni medij (pmu)			0					-	-		-		-	-		-	-	-
120	C3	C302	MProcMed				yearly quantity of medimum processed	pmu/a					yearly quantity of medimum processed	yearly quantity of medimum processed		годишно количество използвана работна среда	Roční množství spotřebovaného média	Jährliche Verarbeitungsmengen des Prozessmediums	cantidad anual de medio procesado	Quantité annuelle de fluide traité	quantità annua di fluido lavorato	roczna ilość medium poddanego obróbce	Ročné množstvo spotrebovaného média	letna količina proizvedenega medija			0					pmu/a	pmu/a	pmu/a		pmu/a	pmu/Jahr	ump/a	pmu/a	pmu/a	pmu/a	pmu/a	pmu/a
121					0					0					0
122	C3	C303	PE_SEC				Specific energy consumption (primary energy)	kWh/pmu					Specific energy consumption (primary energy)	Specific energy consumption (primary energy)		Специфично енергопотребление (първична енергия)	Obvyklá spotřeba energie (primární energie)	Spezifischer Energieverbrauch (Primärenergie)	Consumo de energía específico (energía primaria)	Consommation énergétique spécifique (énergie primaire)	Consumo specifico di energia (energia primaria)	Jednostkowe zużycie energii (pierwotna energia)	Obvyklá spotreba energie (primárna energia)	Specifična raba energije (primarne energije)			0					kWh/pmu	kWh/pmu	kWh/pmu		kWh/pmu	kWh/pmu	kWh/ump	kWh/pmu	kWh/pmu	kWh/pmu	kWh/pmu	kWh/pmu
123	C3	C304	EL_SEC				Specific energy consumption (electricity)	kWh/pmu					Specific energy consumption (electricity)	Specific energy consumption (electricity)		Специфично енергопотребление (електричество)	Obvyklá spotřeba energie (elektrická energie)	Spezifischer Energieverbrauch (Strom)	Consumo de energía específico (electricidad)	Consommation énergétique spécifique (électricité)	Consumo specifico di energia (elettricità)	Jednostkowe zużycie energii (energia elektryczna)	Obvyklá spotreba energie (elektrická energia)	Specifična raba energije (električna energija)			0					kWh/pmu	kWh/pmu	kWh/pmu		kWh/pmu	kWh/pmu	kWh/ump	kWh/pmu	kWh/pmu	kWh/pmu	kWh/pmu	kWh/pmu
124					0					0					0
125	C3	C305	UPH_SEC				Specific energy consumption (UPH)	kWh/pmu					Specific energy consumption (UPH)	Specific energy consumption (UPH)		Специфично енергопотребление(UPH)	Obvyklá spotřeba energie(UPH)	Spezifischer Energieverbrauch (Prozessnutzwärme UPH)	Consumo de energía específico (UPH)	Consommation énergétique spécifique (UPH)	Consumo specifico di energia (UPH)	Jednostkowe zużycie energii (UPH)	Obvyklá spotreba energie (UPH)	Specifična raba energije (UPH)			0					kWh/pmu	kWh/pmu	kWh/pmu		kWh/pmu	kWh/pmu	kWh/ump	kWh/pmu	kWh/pmu	kWh/pmu	kWh/pmu	kWh/pmu
126					0					0					0
127	C3	C311	TEnvProc				Temperature of the process environment for calculation of heat losses under operation	ºC					Temperature of the process environment for calculation of heat losses under operation	Temperature of the process environment for calculation of heat losses under operation		Температура на работната среда за изчисление на топлинните загуби по време на работа	Teplota provozního prostředí pro kalkulaci tepelných strát za provozu	Temperatur der Prozessumgebung zur Berechnung der Wärmeverluste während des Betriebs	Temperatura del entorno del proceso para calcular las pérdidas térmicas durante el funcionamiento	Température de l'environnement du processus pour le calcul des pertes de chaleur en fonctionnement	Temperatura ambiente del processo per calcolare le perdite di calore durante il funzionamento	Temperatura środowiska technologicznego do obliczenia strat ciepła przy pracy	Teplota prevádzkového prostredia na výpočet prevádzkových tepelných strát	Temperatura okoliškega zraka v proizvodni hali za izračun toplotnih izgub med obratovanjem			0					ºC	ºC	ºC		ºC	°C	ºC	ºC	°C	ºC	ºC	ºC
127b	C3	C311b	UAProc			Nprocesses	thermal heat loss coefficient of the process	kW/K	X	X					Optional if known. This parameter usually is not known. maybe we should ask for something simpler, e.g. ask for power instead of the heat loss coeficcient ???				thermal heat loss coefficient of the process	thermal heat loss coefficient of the process		коефициент на топлинните загуби за процеса	Teplotní koeficient tepelných strát procesu	Wärmeverlustkoeffizient des Prozesses	coeficiente de pérdida térmica del proceso	Coefficient de pertes thermiques du processus	coefficiente termico di perdita di calore del processo	współczynnik straty ciepła przy działaniu	Koeficient tepelných strát procesu	oeficient toplotnih izgub procesa			Thermal losses of the equipment (without the losses due to inlet and outlet of the fluid)	Thermal losses of the equipment (without the losses due to inlet and outlet of the fluid)	Pèrdues tèrmiques de l'equipament (sense incloure les pèrdues degudes a entrades-sortides del fluid)	Топлинни загуби на оборудването (без загубите от вход и изход на течността)	Teplené stráty na zařízení (kromě strát spůsobených vstupem a výstupem tekutin)	Thermische Verluste der Anlage (Verluste durch Ein- und Austritt des Flusses unberücksichtigt)	Pérdidas térmicas de los equipos (no incluir las pérdidas debidas a la entrada y salida de fluidos).	Pertes thermiques des équipements (hors pertes induites par l'entrée et la sortie du fluide)	Perdite di calore degli impianti (senza le perdite dovute all'entrata e all'uscita del fluido)	Straty cieplne sprzętu (bez strat przy wlocie i wylocie płynu)	Teplené straty na zariadení (okrem strát spôsobených vstupom a výstupom tekutín)	Toplotne izgube opreme (brez izgub zaradi vtoka in iztoka fluida.			kW/K	kW/K	kW/K		kW/K	kW/K	kW/K	kW/K	kW/K	kW/K	kW/K	kW/K
127b	C3	C311c	QEvapProc			Nprocesses	Power requirement for evaporation or endothermal chemical reactions (negative for condensation or exothermal reactions)	kW	X	X					Power requirement for evaporation or endothermal chemical reactions (negative for condensation or exothermal reactions)	Power requirement for evaporation or endothermal chemical reactions (negative for condensation or exothermal reactions)		Захранване на изпарителни или ендотермални химически реакции (отрицателно за кондензация или екзотермични реакции)	Příkon pro vypařování a endotermické chemické reakce (negativní pro kondenzaci a exotermické reakce)	Energiebedarf für Verdampfung oder endothermische chemische Reaktionen (negativ für Kondensation oder exothermische Reaktionen)	Requisito de potencia para la evaporación o para reacciones químicas endotérmicas (negativo para condensación o reacciones exotérmicas).	Puissance requise par l'évaporation ou les réactions chimiques endothermiques (négative pour la condensation ou les réactions exothermiques)	potenza richiesta per l'evaporazione e le reazioni chimiche endotermiche (negativa per la condensazione o le reazioni esotermiche)	Zapotrzebowanie na moc do odparowania lub endotermicznych reakcji chemicznych (negatywne dla kondensacji lub egzotermicznych reakcji)	Požadovaný výkon na vyparovanie a endotermické chemické reakcie (negativný pre kondenzáciu a exotermické reakcie)	Zahtevana moč za uparjanje ali endotermne kemijske reakcije (negativna za kondenzacijo ali eksotermne reakcija)			Power requirement for evaporation or endothermal chemical reactions (negative for condensation or exothermal reactions)	Power requirement for evaporation or endothermal chemical reactions (negative for condensation or exothermal reactions)		Нужна мощност за изпарение или ендотермални химически реакции(отрицателно за кондензация или екзотермални реакции)	Příkon pro vypařováníi nebo endotermické chemické reakce (negativní pro kondenzaci a exotermické reakce)	Energiebedarf für Verdampfung oder endothermische chemische Reaktionen (negativ für Kondensation oder exothermische Reaktionen)	Requisitos de potencia para la evaporación o para reacciones químicas endotérmicas (negativo para reacciones de condensación o exotérmicas).	Puissance requise pour l'évaporation ou les réactions chimiques endothermiques (négative pour la condensation ou les réactions exothermiques)	Potenza richiesta per l'evaporazione o le reazioni chimiche endotermiche (negativa per la condensazione o le reazioni esotermiche)	Zapotrzebowanie na moc do odparowania lub endotermicznych reakcji chem. (negatywne dla kondensacji lub egzotermicznych reakcji)	Požadovaný výkon pre vyparovanie alebo endotermické chemické reakcie (negatívne pre kondenzáciu a exotermické reakcie)	Zahtevana moč za uparjanje ali endotermne kemijske reakcije (negativna za kondenzacijo ali eksotermne reakcija)			kW	kW	kW		kW	kW	kW	kW	kW	kW	kW	kW
128	C3					0					0					0
129	C3	C320	NThProc				Number of thermal processes	-					Number of thermal processes	Number of thermal processes		Брой топлинни процеси	Počet teplotních procesů	Anzahl der thermischen Prozesse	N.º de procesos térmicos	Nombre de processus thermiques	Numero di processi termici	Liczba procesów termicznych	Počet teplotných procesov	Število toplotnih procesov			0					-	-	-		-		-	-		-	-	-
130					0					0					0
131	C3					power demand of process while operating					power demand of process while operating	power demand of process while operating		енергийни нужди на процеса по време на работа	Příkon procesu za provozu	Energiebedarf während des Betriebs	demanda de potencia del proceso durante el funcionamiento	Demande en puissance du processus en fonctionnement	domanda di potenza del processo durante il funzionamento	zapotrzebowanie na moc przy działaniu	Požadovaný výkon procesu počas prevádzky	potrebna moč procesa med obratovanjem			0					0
132	C3	C307a	QdotProc_c				circulation / renovation	kW					circulation / renovation	circulation / renovation		циркулация/обновление	Cirkulace / renovace	Zirkulation / Erneuerung	circulación / renovación	Circulation/renouvellement	circolazione/rinnovo	obieg / renowacja	Cirkulácia / renovácia	kroženje / obnova			0					kW	kW	kW		kW	kW	kW	kW	kW	kW	kW	kW
133	C3	C307b	QdotProc_m				maintenance	kW					maintenance	maintenance		поддръжка	Údržba	Erhaltung	mantenimiento	Maintenance	manutenzione	konserwacja	Údržba	vzdrževanje			0					kW	kW	kW		kW	kW	kW	kW	kW	kW	kW	kW
134	C3	C307c	QdotProc_s				preheating at start-up	kW					preheating at start-up	preheating at start-up		начално загряване на процеса	Předhřívání a začátek procesu	Vorheizen bei Inbetriebnahme	precalentamiento durante la puesta en marcha	Préchauffage au démarrage	pre-riscaldamento all'avvio	ogrzewanie wstępne przy rozruchu	Predhrievanie a začiatok procesu	predgretje ob zagonu			0					kW	kW	kW		kW	kW	kW	kW	kW	kW	kW	kW
135	C3	C307d	QdotProc_w				waste heat recovery	kW					waste heat recovery	waste heat recovery		възстановяване на отпадна топлина	Rekuperace odpadního tepla	Wärmerückgewinnung	recuperación del calor residual	Récupération de chaleur résiduelle	recupero del calore di scarto	odzysk ciepła odpadowego	Rekuperácia odpadového tepla	rekuperacija odpadne toplote			0					kW	kW	kW		kW	kW	kW	kW	kW	kW	kW	kW
???	C3					Average conversion efficiency from final energy to useful supply heat	Average conversion efficiency from final energy to useful supply heat		Средна ефекктивност при преобразуване от крайна енергия към полезна топлина	Průměrná efektivita proměny finální energie na vhodné dodávatelné teplo	Mittlere Umwandlungseffizienz von Endenergie zu Nutzwärme	Eficiencia media de conversión de la energía final en calor de suministro útil	Efficacité de conversion moyenne de l'énergie finale en chaleur utile fournie	efficienza media di conversione da energia finale in calore utile di fornitura	Średnia efektywność konwersji z ostatecznej energii na użytkowe ciepło doprowadzone	Priemerná efektivita premeny finálnej energie na užitočné dodávané teplo	Povprečna učinkovitost primarne energije za za koristno dobavno toploto			0					-	-	-		-		-	-		-	-	-
		C308	HperYearProc			Nprocesses	Yearly operating hours of process=HPerDayProc*NDaysProc	-					Yearly operating hours of process=HPerDayProc*NDaysProc			Počet provozních hodin procesu=HPerDayProc*NDaysProc	Jährliche Betriebsstunden des Prozesses=h/Prozesstag x Anz.Prozesstage	Horas de funcionamiento anuales del proceso = HDiariasProc*NDíasProc	Heures de fonctionnement du processus par an = HParJourProc*NJoursProc	ore di funzionamento del processo annuali = ore al giorno x numero di giorni	Roczne godziny robocze procesu=HPerDayProc*NDaysProc	Počet prevádzkových hodín procesu=HPerDayProc*NDaysProc	letne obratovalne ure procesa=HNaDanProc*NDanProc
???	C3	C309	QHXProcInt			Nprocesses	Heat recovered internally in each process via internal heat excanges (e.g. Pasteurisation)					Heat recovered internally in each process via internal heat excanges (e.g. Pasteurisation)			Vnitřně zrekuperované teplo v jednotlivých procesech skrz vnitřní tepelní výměnu	Prozessinterne Wärmerückgewinnung pro Prozess durch internen Wärmetausch (z.B. Pasteurisation)	Calor recuperado internamente en cada proceso mediante intercambios de calor internos (p. ej. pasteurización)	Chaleur récupérée en interne dans chaque processus par des échanges de chaleur internes (par ex. la pasteurisation)	calore recuperato internamente in ciascun processo tramite scambi di calore interni (p. es. pastorizzazione)	Ciepło odzyskiwane wewnętrznie w każdym procesie poprzez wewnętrzne wymienniki ciepła (np. pasteryzacja)	Interne zrekuperované teplo v jednotlivých procesoch pomocou internej tepelnej výmeny	Rekuperacija odpadne toplote za posamezen proces preko notranjih toplotnih prenosnikov (npr. pasterizacija)
???	C3	C310	UPHcGross			Nprocesses	UPHc Gross (before internal heat recovery: only circulation!)					UPHc Gross (before internal heat recovery: only circulation!)			UPHc Gross (před vnitřní rekuperací tepla: pouze cirkulace!)	Brutto-UPHc (vor prozessinterner Wärmerückgewinnung: nur Zirkulation!)	UPHc bruto (antes de la recuperación térmica interna: sólo circulación)	UPHc brut (avant récupération de chaleur interne : circulation uniquement)	UPHc lordo (prima del recupero di calore interno: solo circolazione)	UPHc brutto (przed wewnętrznym odzyskiem ciepła: tylko obieg!)	UPHc Gross (pred internou rekuperáciou tepla: len cirkulácia!)	Bruto UHPc (pred notranjo rekuperacijo odpadne toplote: samo kroženje!)
136					0					0					0
137					FLOW CHART OF THE HEAT/COLD SUPPLY SYSTEM		X	X			?	x (generic scheme where distribution, supply and process are put together)					FLOW CHART OF THE HEAT/COLD SUPPLY SYSTEM	FLOW CHART OF THE HEAT/COLD SUPPLY SYSTEM		ДИАГРАМА НА ТОПЛОСНАБДИТЕЛНАТА/ ОХЛАДИТЕЛНА СИСТЕМА	PRODUKČNÍ SCHÉMA ROZVODNÍ SÍTĚ TEPLA/CHLADU	FLUSSDIAGRAMM DES WÄRME- / KÄLTEVERSORGUNGSSYSTEMS	DIAGRAMA DE FLUJO DEL SISTEMA DE SUMINISTRO DE FRÍO/CALOR	SCHÉMA DU SYSTÈME DE CHAUFFAGE/REFROIDISSEMENT	SCHEMA FUNZIONALE DEL SISTEMA DI FORNITURA DI CALORE/FREDDO	FLOW CHART SYSTEMU ZAOPATRZENIA W CIEPŁO/ZIMNO	PRODUKČNÁ SCHÉMA ROZVODNEJ SIETE TEPLA/CHLADU	PROCESNA SHEMA SISTEMA DOBAVE TOPLOTE/HLADU			0					0
138					0					0					0
139	4	400					Energy consumption					Energy consumption	Energy consumption		Енергийнаконсумация	Spotřeba paliva a cena	Brennstoffverbrauch und Kosten	Consumo de energía	Consommation énergétique	Consumo di combustibili e relativo costo	Zużycie paliwa i koszt	Spotreba energie	Raba goriva in stroški			0					0
140		401	Fuel			Nfuels	Fuels used	-	X	X					Fuels used	Fuels used	Combustibles utilitzats	Използвани горива	Použité palivo	Verwendete Brennstoffe	Combustibles utilizados	Combustibles utilisés	combustibili usati	Stosowane paliwa	Použité palivo	Gorivo			0					-	-	-		-		-	-		-	-	-
141		401b	FuelUnit			Nfuels	unit	-	X	X					unit	unit	unitat	единици	Jednotka	Einheit	unidad	unité	unità di misura	jednostka	Jednotka	enota			0					-	-	-		-		-	-		-	-	-
142					used in equipment No.:					used in equipment No.:	used in equipment No.:		използвани в оборудване №	Použité v zařízení č.:	Verwendet in Anlage Nr.:	usado en el equipo n.º	utilisé dans l'équipement n° :	usati nell'impianto n.:	użyta w sprzęcie nr:	Použité v zariadení č.:	uporabljeno v opremi št.:
143		402	MFuelYear			Nfuels	annual consumption	units/year	X	X					monthly??				annual consumption	annual consumption		годишна консумация	Roční spotřeba	Jährlicher Verbrauch	consumo anual	Consommation annuelle	consumo annuo	roczne zużycie	Ročná spotreba	letna raba			If possible, provide the monthly data in separate sheet and/or the fuel bills. Specify the energy equivalent in base of LCV (lower calorific value)	If possible, provide the monthly data in separate sheet and/or the fuel bills. Specify the energy equivalent in base of LCV (lower calorific value)	Si es possible, donar dades mensuals en una altre fulla i/o factures dels combustibles. Especificar l'energia equivalent en base PCI (potència calorífica inferior)	Ако е възможно месечни данн в отделна страница и/или сметките за гориво. Посочете енергийния еквивалент на базата на LCV (lower calorific value)	Pokud je možno dodejte měsíční data na samostatných listech nebo účty za palivo. Charakterizujte energetický ekvivalent na základe LCV (nižší kalorická hodnota)	Geben Sie die monatl. Daten wenn möglich in einem separaten Blatt an oder fügen Sie die Brennstoffrechnungen bei. Geben Sie den Energieinhalt als Hi (unteren Heizwert) an.	Si es posible, suministrar los datos mensuales en una hoja aparte y/o las facturas de combustible. Especifique el equivalente energético según su LCV (poder calorífico inferior).	Si possible, veuillez fournir les données mensuelles sur une feuille séparée, ainsi que les factures de combustible, le cas échéant. Indiquez l'équivalent en énergie PCI (pouvoir calorifique inférieur).	Se possibile, fornire i dati mensili in un foglio a parte e/o le fatture del combustibile. Specificare l'energia equivalente secondo il potere calorifico inferiore (PCI)	Jeśli to możliwe, przedstaw dane miesięczne w oddzielanym arkuszu i/lub rachunki za paliwo. Określ ekwiwalent energetyczny w bazie LCV (niższa wartość opałowa)	Ak je to možné, mesačné údaje udávajte na samostatných listoch a/alebo účty za palivo. Špecifikujte energetický ekvivalent na základe LCV (nižšia kalorická hodnota)	Če je možno, podaj mesečne podatke v ločene sezname in/ali račune. Določi ekvivalent na osnovi LCV (najnižje toplotne vrednosti)			units/year	units/year	units/year		jednotek/rok	Einheiten/Jahr	unidades/año	unités/an	unità/anno	jed./rok	jednotiek/rok	enot/leto
144		403	FECFuel			Nfuels	total own fuel consumption (LCV)	MWh / year (LCV)	X	X					total own fuel consumption (LCV)	total own fuel consumption (LCV)		цялостна вътрешна консумация на гориво(LCV)	Celková vlastní spotřeba paliva (LCV)	Brennstoffverbrauch (Hi) gesamt	consumo propio de combustible total (LCV)	Consommation propre totale de combustible (PCI)	consumo totale di combustibili propri (PCI)	łączne zużycie własnego paliwa (LCV)	Celková vlastná spotreba paliva (LCV)	celotna lastna poraba goriva (LCV)			0					MWh / year (LCV)	MWh / year (LCV)	MWh / year (LCV)	MWh / any (PCI)	MWh / rok (LCV)	MWh/Jahr Hi	MWh / año (PCI)	MWh/an (PCI)	MWh /anno (PCI)	MWh / rok(LCV)	MWh / rok (LCV)	MWh / leto (LCV)
145		404	FuelTariff			Nfuels	fuel price	€/kWh LCV	X	X	x		?			Specify if with or without VAT			fuel price	fuel price		цена на горивото	Cena paliva	Brennstoffpreis	precio del combustible	Prix du combustible	prezzo del combustibile	cena paliwa	Cena paliva	cena goriva			Specify expenditures without VAT	Specify expenditures without VAT	Especificar despeses sense IVA	Посочете разходи без ДДС	Charakterizujte výdaje bez VAT	Geben Sie die Ausgaben ohne USt. an	Especifique los gastos sin IVA	Veuillez indiquer les dépenses HT.	Specificare le spese al netto di IVA	Określ wydatki bez VAT	Špecifikujte výdavky bez DPH	Določi izdatke brez DDV			€/kWh LCV	€/kWh LCV	€/kWh LCV		€/kWh LCV	€/kWh Hi	€/kWh PCI	€/kWh (PCI)	€/kWh (PCI)	€/kWh LCV	€/kWh LCV	€/kWh LCV
146					Nfuels	fixed cost associated with fuel consumption	€/month					fixed cost associated with fuel consumption	fixed cost associated with fuel consumption		фиксирана цена свързана с консумацията на гориво	Fixní náklady spojené se spotřebou paliva	Fixkosten im Zusammenhang mit dem Brennstoffverbrauch	coste fijo asociado al consumo de combustible	Coût fixe associé à la consommation de combustible	costo fisso associato al consumo di combustibili	koszt stały związany z zużyciem paliwa	Fixné náklady spojené so spotrebou paliva	fiksni stroški povezani z rabo goriva			0					€/month	€/month	€/month		€/měsíc	€/Monat	€/mes	€/mois	€/mese	€/miesiąc	€/mesiac	€/mesec
147		405	FuelCostYear			Nfuels	annual energy cost	€/year	X	X	x		x- On MONTLY BASE- without VAT	x- On MONTLY BASE- without VAT		If available, give monthly values and a/or dd fuel bills			annual energy cost	annual energy cost	cost anual del combustible	годишна цена на енергията	Roční náklady na energii	Jährliche Energiekosten	coste energético anual	Coût énergétique annuel	costo annuale dell'energia	roczny koszt energii	Ročné náklady na energiu	letni stroški energije			Total cost	Total cost	Cost total	Обща цена	Celkové náklady	Gesamtkosten	Coste total	Coût total	Costo totale	Łączny koszt	Celkové náklady	Celotni stroški			€/year	€/year	€/year		€/rok	€/Jahr	€/año	€/an	€/anno	€/rok	€/rok	€/leto
148					Electricity cosumption and cost					Electricity cosumption and cost	Electricity cosumption and cost		Консумация на електричество и цената му	Spotřeba a cena elektrické energie	Stromverbrauch und -kosten	Consumo de electricidad y coste	Consommation d'électricité et coût	Consumo di elettricità e relativo costo	Zużycie energii elektrycznej i koszt	Spotreba a cena elektrickej energie	Raba elek. energije in stroški			0					0
149		410	PowerContrTot			1	contracted power	kW	X	X	x	x	x- On MONTLY BASE	x- On MONTLY BASE	monthly data are very useful and often available, but too much for a short questionnaire				contracted power	contracted power		договорена мощност	Zazmluvněný výkon	Anschlussleistung	potencia contratada	Puissance souscrite	potenza acquistata	moc zakontraktowana	Zazmluvnený výkon	pogodbena moč			0					kW	kW	kW		kW	kW	kW	kW	kW	kW	kW	kW
150			PowerContrStd			1	Contracted power standard					according to ICAEN Quest. - added after conv. with Hans (28/11/2007)				Contracted power standard	Contracted power standard		Стандартна договорена мощност	Zazmluvněný výkon standard	Anschlussleistung Normal	estándar de potencia contratado	Puissance souscrite standard	potenza acquistata standard	Wartość standardowa mocy zakontraktowanej	Zazmluvnený štandardný výkon	Standardna pogodbena moč
151			PowerContrPeak			1	Contracted power peak					according to ICAEN Quest. - added after conv. with Hans (28/11/2007)				Contracted power peak	Contracted power peak		Пикова договорена мощност	Zazmluvněný výkon maximum	Anschlussleistung Spitze	potencia pico contratada	Puissance souscrite heures pleines	potenza ore punta acquistata	Wartość szczytowa mocy zakontraktowanej	Zazmluvnený maximálny výkon	Pogodbena konična moč
152			PowerContrVall			1	Contracted power valley					according to ICAEN Quest. - added after conv. with Hans (28/11/2007)				Contracted power valley	Contracted power valley		договорена мощност	Zazmluvněný výkon minimum	Anschlussleistung Tal	potencia valle contratada	Puissance souscrite heures creuses	potenza ore notturne acquistata	Wartość dolna mocy zakontraktowanej	Zazmluvnený minimálny výkon	Pogodbena spodnja moč
153					1	installed power	kW			x	x	?	x					installed power	installed power		инсталирана мощност	Instalovaný výkon	Installierte Leistung	potencia instalada	Puissance installée	potenza installata	moc zainstalowana	Inštalovaný výkon				0					kW	kW	kW		kW		kW	kW	kW	kW	kW	kW
154		411	ElectricityTotYear		text	1	annual consumption	MWh / year	X	X	x	x	x- On MONTLY BASE	x- On MONTLY BASE	monthly data are very useful and often available, but too much for a short questionnaire	If available, give monthly values and a/or dd fuel bills			annual consumption	annual consumption		годишна консумация	Roční spotřeba	Jährlicher Verbrauch	consumo anual	Consommation annuelle	consumo annuo	roczne zużycie	Ročná spotreba	Letna raba			Specify the consumption in the different periods of generation (co-generation), provide the total electrical production and the sales to grid	Specify the consumption in the different periods of generation (co-generation), provide the total electrical production and the sales to grid	Especificar consum en els diferents periodes de generació (cogeneració), donar la producció elèctrica total i les vendes a la xarxa	Посочете консумацията в различните периоди на производство(когенера-ция), дайте цялостното производство на електричество о продажбите към ел. мрежата	Uveďte spotřebu v jednotlivých obdobích výroby (kogenerace), uveďte celkovou produkci elektrické energie a prodej do sítě.	Geben Sie den Verbrauch in den verschiedenen Erzeugungsperioden an (KWK), geben Sie die Gesamtproduktion an und die an das Netz abgegebenen Mengen.	Especifique el consumo en los distintos períodos de generación (cogeneración). Indique la producción eléctrica total y las ventas a la red.	Veuillez indiquer la consommation durant les différentes périodes de production (cogénération), la production totale d'électricité et les ventes au réseau.	Specificare il consumo nei diversi periodi di generazione (co-generazione), la produzione elettrica totale e le vendite alla rete	Określ zużycie w różnych okresach generacji (CHP), podaj dane o łącznej prod. en. ele. i sprzedaży do sieci	Uveďte spotrebu v jednotlivých obdobiach výroby (kogenerácia), uveďte celkovú výrobu elektrickej energie predaj do siete.	Navedi rabo v različnihi obdobjih proizvodnje (soproizvodnje), zapiši celotno količino proizvedene elek. energije in delež za prodajo v električno omrežje.			MWh / year	MWh / year	MWh / year		MWh / rok	MWh/Jahr	MWh/año	MWh/an	MWh /anno	MWh / rok	MWh / rok	MWh / leto
155			ElectricityPeakYear				Annual consumption peak	MWh / year	X					according to ICAEN Quest. - added after conv. with Hans (28/11/2007)				Annual consumption peak	Annual consumption peak		Пик на годишната консумация	Roční spotřební maximum	Jährlicher Verbrauch Spitzentarif	Pico de consumo anual	Consommation annuelle heures pleines	consumo annuale ore punta	Wartość szczytowa rocznego zużycia	Ročné spotrebné maximum	Letna raba konične moči
156			ElectricityStandYear				Annual consumption standard	MWh / year	X					according to ICAEN Quest. - added after conv. with Hans (28/11/2007)				Annual consumption standard	Annual consumption standard		Стандартна годишна консумация	Roční spotřební standard	Jährlicher Verbrauch Mitteltarif (Standard)	Consumo anual estándar	Consommation annuelle standard	consumo annuale standard	Wartość standardowa rocznego zużycia	Ročný spotrebný štandard	Letna standardna raba
157			ElectricityValleyYear				Annual consumption valley	MWh / year	X					according to ICAEN Quest. - added after conv. with Hans (28/11/2007)				Annual consumption valley	Annual consumption valley		Годишен консумативен оток	Roční spotřební minimum	Jährlicher Verbrauch Niedertarif	Valle de consumo anual	Consommation annuelle heures creuses	consumo annuale ore notturne	Wartość dolna rocznego zużycia	Ročné spotrebné minimum	Letna spodnja raba
158		412	ElectricityGen		text	1	self-generation (co-generation)	MWh / year	X	X	x					self-generation (co-generation)	self-generation (co-generation)	generació pròpia (cogeneració)	себе-генериране(когенерация)	samostatná generace (kogenerace)	Eigenerzeugung (KWK)	Autogeneración (cogeneración)	Production autonome (cogénération)	auto-generazione (co-generazione)	samogeneracja (CHP)	samostatné generovanie (kogenerovanie)	soproizvodnja (kogeneracija)			0					MWh / year	MWh / year	MWh / year		MWh / rok	MWh/Jahr	MWh/año	MWh/an	MWh /anno	MWh / rok	MWh / rok	MWh / leto
159		413	ElectricitySales			1	sales to grid (co-generation)	MWh / year	X	X	x	x	x- On MONTLY BASE	x- On MONTLY BASE		If available, give monthly values and a/or dd fuel bills			sales to grid (co-generation)	sales to grid (co-generation)	venda a la xarxa (cogeneració)	продажби към мрежата(когенерация)	sales to grid (kogenerace)	Abgabe an das öfftl. Netz (KWK)	ventas a la red (cogeneración)	Vente au réseau (cogénération)	vendite alla rete (co-generazione)	sprzedaż do sieci (CHP)	predaj do siete (kogenerovanie)	prodaja v omrežje (kogeneracija)			0					MWh / year	MWh / year	MWh / year		MWh / rok	MWh/Jahr	MWh/año	MWh/an	MWh /anno	MWh / rok	MWh / rok	MWh / leto
160					Tariff		X	X					Tariff	Tariff	Tarifa	Тарифа	Tarif	Tarif	Tarifa	Tarif	tariffa	Taryfa	Tarifa	Tarifna postavka			If possible, provide the monthly data in separate sheet and/or the electricity bills	If possible, provide the monthly data in separate sheet and/or the electricity bills	Si es possible, donar dades mensuals en una altre fulla i/o factures elèctriques	Ако е възможно месечни данн в отделна страница и/или сметките за електричество	Pokud možno, dodejte měsíční data na samostatných listech nebo účty za el. energii	Geben Sie die monatl. Daten in einem separaten Blatt an oder fügen Sie die Stromrechnungen bei.	Si es posible, suministrar datos mensuales en hoja aparte y/o facturas de electricidad.	Si possible, veuillez fournir les données mensuelles sur une feuille séparée, ainsi que les factures d'électricité, le cas échéant.	Se possibile, fornire i dati mensili in un foglio a parte e/o le bollette dell'energia elettrica	Dane mies. i/lub rach. za paliwo wpisz w oddz. arkusz	Ak je to možné, dodajte mesačné údaje na samostatných listoch a/alebo účty za elektrickú energiu.	Če je možno, podaj mesečne podatke v ločene sezname in/ali račune za elek. energjo
161			text for Quest.				Peak		X					according to ICAEN Quest. - added after conv. with Hans (28/11/2007)				Peak	Peak		Пикова	Maximum	Hochtarif	Pico	Heures pleines	Ore punta	Szczyt	Maximum	Konica
162			text for Quest.				Standard		X	X					Standard	Standard	estàndard	Стандартна	Standard	Mitteltarif	Estándar	Standard	Standard	Standard	Štandard	Standard			0
163			text for Quest.				Valley		X					according to ICAEN Quest. - added after conv. with Hans (28/11/2007)				Valley	Valley		Оток	Minimum	Niedertarif	Valle	Heures creuses	Notturna	Poza szczytem	Minimum	Spodnja
164			text for Quest.				TOTAL		X					according to ICAEN Quest. - added after conv. with Hans (28/11/2007)				TOTAL	TOTAL		Тотално	CELKOVĚ	GESAMT	TOTAL	TOTAL	TOTALE	Razem	CELKOVO	SKUPAJ			0
165			text for Quest.				Electric consumption according type of use	MWh / year	X					according to ICAEN Quest. - added after conv. with Hans (28/11/2007)				Electric consumption according type of use	Electric consumption according type of use		Електропотребление според вида употреба	Spotřeba elektrické energie v závislosti od druhu použití	Stromverbrauch nach Verwendungsart	Consumo eléctrico según el tipo de uso	Consommation électrique par type d'utilisation	consumo di energia secondo il tipo di uso	Zużycie en. ele. wg. zastosowania	Spotreba elektrickej energie v závislosti od typu použitia	Poraba električne energije glede na vrsto rabe			If there are other uses, specify them in a separate sheet	If there are other uses, specify them in a separate sheet		Ако има други употреби, посочете ги на отделна страница	Pokud jsou jiná využití, charakterizjte je na samostatných listech	Andere Verwendungsarten führen Sie in einem separaten Blatt an.	Si existe algún otro uso, especifíquelo en una hoja aparte.	Veuillez indiquer les autres utilisations éventuelles sur une feuille séparée.	Se vi sono altri usi, indicarli in un folgio a parte	Jeśli są inne cele, określ je w oddzielnym arkuszu	Ak existujú iné využitia špecifikujte ich na samostatných listoch.	Če obstajajo še drugi porabniki jih podaj na ločenem listu.			MWh / year	MWh / year	MWh / year		MWh / rok	MWh/Jahr	MWh/año	MWh/an	MWh /anno	MWh / rok	MWh / rok	MWh / leto
166			text for Quest.				Electricity for thermal uses		X					according to ICAEN Quest.- added ....				Electricity for thermal uses	Electricity for thermal uses		Електричество за топлинни нужди	Elektrická energie pro tepelné použití	Strom für thermische Zwecke	Electricidad para usos térmicos	Électricité pour usages thermiques	elettricità per usi termici	En. ele. do celów cieplnych	Elektrická energia na tepelné použitie	Elek. energija za gretje
167			text for Quest.				Electricity for non-thermal uses		X					according to ICAEN Quest.- added ....				Electricity for non-thermal uses	Electricity for non-thermal uses		Електричество за не-топлинни нужди	Elektrická energie pro netepelné použití	Strom für nicht-thermische Zwecke	Electricidad para usos no térmicos	Électricité pour usages non thermiques	elettricità per usi non termici	En. ele. dla celów nie cieplnych	Elektrická energia na netepelné použitie	Elek. energija za ostalo rabo
168			text for Quest.				Refrigeration		X					according to ICAEN Quest.- added ....				Refrigeration	Refrigeration		Замрaзяване	Mrazení	Kühlung	Refrigeración	Réfrigération	refrigerazione	Chłodnictwo	Mrazenie	Hlajenje
169			ElectricityRef				Electricity for refrigeration		X					according to ICAEN Quest.- added ....				Electricity for refrigeration	Electricity for refrigeration		Електричество за замрaзяване	Elektrická energie pro mrazení	Strom für Kühlung	Electricidad para refrigeración	Électricité pour réfrigération	elettricità per refrigerazione	En. ele. dla celów chłodnictwa	Elektrická energia na mrazenie	Elek. energija za hlajenje
170			text for Quest.				Air Conditioning		X					according to ICAEN Quest.- added ....				Air Conditioning	Air Conditioning		Климатизация	Klimatizace	Klimatisierung	Aire acondicionado	Climatisation	condizionamento dell'aria	Klimatyzacja	Klimatizácia	Klimatiziranje
171			ElectricityAC				Electricity for air conditioning		X					according to ICAEN Quest.- added ....				Electricity for air conditioning	Electricity for air conditioning		Електричество за климатизация	Elektrická energie pro klimatizaci	Strom für Klimatisierung	Electricidad para aire acondicionado	Électricité pour climatisation	elettricità per il condizionamento dell'aria	En. elektryczna dla celów klimatyzacyjnych	Elektrická energia na klimatizáciu	Elekektrična energija za klimatiziranje
172			text for Quest.				Other uses		X					according to ICAEN Quest.- added ....				Other uses	Other uses		Други употреби	Jiné použití	Andere Zwecke	Otros usos	Autres utilisations	altri usi	Inne cele	Iné použitie	Ostala raba
173			ElectricityThOther				Electricity for other thermal uses		X					according to ICAEN Quest.- added ....				Electricity for other thermal uses	Electricity for other thermal uses		Електричество за други топлинни дейности	Elektrická energie pro jiné tepelné použití	Strom für andere Zwecke	Electricidad para otros usos térmicos	Électricité pour d'autres usages thermiques	elettricità per altri usi termici	Energia elektryczna dla celów cieplnych	Elektrická energia na iné tepelné použitie	Elekektrična energija za ostale vrste gretja
174			text for Quest.				Motors and machines		X					according to ICAEN Quest.- added ....				Motors and machines	Motors and machines		мотори и машини	Motory a přístroje	Antriebe und Maschinen	Motores y máquinas	Moteurs et machines	motori e macchine	Silniki i maszyny	Motory a prístroje	Motorji in stroji
175			ElectricityMotors				Electricity for motors		X					according to ICAEN Quest.- added ....				Electricity for motors	Electricity for motors		Електричество за мотори	Elektrická energie pro motory	Strom für Antriebe	Electricidad para motores	Électricité pour moteurs	elettricità per motori	Energia elektryczna do silników	Elektrická energia pre motory	Elek. energija za motorje
176			text for Quest.				Electro-chemics		X					according to ICAEN Quest.- added ....				Electro-chemics	Electro-chemics		Електро-химични	Elektro-chemické procesy	Elektrochemie	Electroquímicos	Électrochimie	elettrochimica	pr. elektro-chemiczne	Elektrochemické procesy	Elektro-kemični procesi
177			ElectricityChem				Electricity for electro-chemical processes		X					according to ICAEN Quest.- added ....				Electricity for electro-chemical processes	Electricity for electro-chemical processes		Електричество за електро-химични процеси	Elektrická energie pro elektrochemické procesy	Strom für elektro-chemische Prozesse	Electricidad para procesos electroquímicos	Électricité pour processus électrochimiques	elettricità per i processi elettro-chimici	En. ele. do procesów elektro-chemicznych	Elektrická energia pre elektrochemické procesy	Elek. energija za elektrokemične procese
178			text for Quest.				Lightning		X					according to ICAEN Quest.- added ....				Lightning	Lightning		Осветление	Osvětlení	Beleuchtung	Iluminación	Éclairage	illuminazione	Oświetlenie	Osvetlenie	Razsvetljava
179			ElectricityLight				Electricity for lightning		X					according to ICAEN Quest.- added ....				Electricity for lightning	Electricity for lightning		Електричество за осветление	Elektrická energie pro osvětlení	Strom für Beleuchtung	Electricidad para iluminación	Électricité pour éclairage	elettricità per l'illuminazione	En. ele. dla celów oświetleniowych	Elektrická energia na osvetlenie	Elek. energija za razsvetljavo
180		414	ElTariffClassTot			1	Tariff type / class (total)	-	X	X	x	x	?	x	according to ICAEN Quest.- added ....	Specify if with or without VAT			tariff type / class	tariff type / class		тип тарифа/ клас	Typ tarify / tŕída	Tarifart / Tarifklasse	Tipo/clase de tarifa	Type/classe tarifaire	tipo/classe tarifarria	typ taryfy / klasa	Typ tarify / trieda	vrsta tarife / razred			Specify expenditures without VAT	Specify expenditures without VAT	Especificar despeses sense IVA	Посочете разходи без ДДС	Charakterizujte výdaje bez VAT	Geben Sie die Ausgaben ohne USt. an.	Especifique los gastos sin IVA	Veuillez indiquer les dépenses HT.	Specificare le spese al netto di IVA	Określ wydatki bez VAT	Špecifikujte výdavky bez DPH.	Določi izdatke brez DDV			-	-	-		-		-	-		-	-	-
181			ElTariffClassStd				Tariff type / class (standard)		X					according to ICAEN Quest.- added ....					Tariff type / class (standard)			Typ tarify / tŕída (standard)	Tarifart / Tarifklasse (Mittel)	Tipo/clase de tarifa (estándar)	Type/classe tarifaire (standard)	tipo/classe tarifarria (standard)	Typ taryfy / klasa (standard)	Typ tarify / trieda (štandard)	Vrsta tarife / razred (standardni)
182			ElTariffClassPeak				Tariff type / class (peak)		X					according to ICAEN Quest.- added ....					Tariff type / class (peak)			Typ tarify / tŕída (maximum)	Tarifart / Tarifklasse (Hoch)	Tipo/clase de tarifa (pico)	Type/classe tarifaire (maximum)	tipo/classe tarifarria (massima)	Typ taryfy / klasa (szczytowa)	Typ tarify / trieda (maximum)	Vrsta tarife / razred (konični)
183			ElTariffClassTotVall				Tariff type / class (valley)		X					according to ICAEN Quest.- added ....					Tariff type / class (valley)			Typ tarify / tŕída (minimum)	Tarifart / Tarifklasse (Nieder)	Tipo/clase de tarifa (valle)	Type/classe tarifaire (minimum)	tipo/classe tarifarria (minima)	Typ taryfy / klasa (dolna)	Typ tarify / trieda (minimum)	Vrsta tarife / razred (spodnji)
184			ElTariffClassCHP				Tariff type / class (CHP)		X					according to ICAEN Quest.- added ....					Tariff type / class (CHP)			Typ tarify / tŕída (CHP)	Tarifart / Tarifklasse (KWK)	Tipo/clase de tarifa (CHP)	Type/classe tarifaire (CHP)	tipo/classe tarifarria (cogenerazione)	Typ taryfy / klasa (CHP)	Typ tarify / trieda (CHP)	Vrsta tarife / razred (CHP)
185		414a	ElTariffPowTot			1	Tariff on installed power (total)	€/kWmonth	X	X					according to ICAEN Quest.- added ....				tariff on installed power	tariff on installed power		тарифа на инсталираната мощност	Tarifa na instalovaný výkon	Preis für installierte Leistung	tarifa de potencia instalada	Tarif puissance installée	tariffa sulla potenza installata	taryfa mocy zainstalowanej	Tarifa na inštalovaný výkon	tarifa vgrajene moči			Fixed cost of supply	Fixed cost of supply	Cost mensual fixe del subministrament	Фиксирани цени на доставка	Fixní náklady na dodávku	Fixkosten der Versorgung	Coste fijo del suministro.	Coût d'approvisionnement fixe	Costo fisso della fornitura	Stały koszt zaopatrzenia	Fixné náklady na dodávku	Fiksni stroški dobave			€/kWmonth	€/kWmonth	€/kWmonth		€/kWměsíc	€/kW/Monat	€/kWmes	€/kW/mois	€/kWmese	€ / kW miesiąc	€/kWmesiac	€/kWmesec
186			ElTariffPowStd				Tariff on installed power (standard)	€/kWmonth	X					according to ICAEN Quest.- added ....					Tariff on installed power (standard)			Tarifa na instalovaný výkon standard	Tarif für installierte Leistung (Mittellast)	Tarifa de potencia instalada (estándar)	Tarif puissance installée (standard)	tariffa sulla potenza installata (standard)	Taryfa mocy zainstalowanej (standard)	Tarifa na inštalovaný výkon (štandard)	Tarifa vgrajene moči (standardna)
187			ElTariffPowPeak				Tariff on installed power (peak)	€/kWmonth	X					according to ICAEN Quest.- added ....					Tariff on installed power (peak)			Tarifa na instalovaný výkon maximum	Tarif für installierte Leistung (Spitzenlast)	Tarifa de potencia instalada (pico)	Tarif puissance installée (maximum)	tariffa sulla potenza installata (massima)	Taryfa mocy zainstalowanej (szczytowej)	Tarifa na inštalovaný výkon (maximum)	Tarifa vgrajene moči (konična)
188			ElTariffPowVall				Tariff on installed power (valley)	€/kWmonth	X					according to ICAEN Quest.- added ....					Tariff on installed power (valley)			Tarifa na instalovaný výkon minimum	Tarif für installierte Leistung (Niederlast)	Tarifa de potencia instalada (valle)	Tarif puissance installée (minimum)	tariffa sulla potenza installata (minima)	Taryfa mocy zainstalowanej (dolnej)	Tarifa na inštalovaný výkon (minimum)	Tarifa vgrajene moči (spodnja)
189			ElTariffPowCHP				Tariff on installed power (CHP)	€/kWmonth	X					according to ICAEN Quest.- added ....					Tariff on installed power (CHP)			Tarifa na instalovaný výkon (CHP)	Tarif für installierte Leistung (KWK)	Tarifa de potencia instalada (CHP)	Tarif puissance installée (CHP)	tariffa sulla potenza installata (cogenerazione)	Taryfa mocy zainstalowanej (CHP)	Tarifa na inštalovaný výkon (CHP)	Tarifa vgrajene moči (CHP)
190		414b	ElTariffCTot			1	Tariff on consumption (total)	€/MWh	X	X					according to ICAEN Quest.- added ....				tariff on consumption	tariff on consumption		тарифа на консумацията	Tarifa na spotřebu	Strompreis	tarifa de consumo	Tarif consommation	tariffa sui consumi	taryfa za zużycie	Tarifa na spotrebu	tarifa rabe			Cost of consumption excluding fixed costs	Cost of consumption excluding fixed costs	Cost de consum excloent els costos fixes	Цени на консумация без фиксираните цени	Náklady na spotřebu vyjma fixních nákladů	Verbrauchskosten ohne Fixkosten	Coste del consumo excluidos los costes fijos.	Coût de consommation hors coûts fixes	Costo del consumo esclusi i costi fissi	Koszt zużycia bez kosztów stałych	Náklady na spotrebu okrem fixných nákladov	Stroški rabe brez fiksnih stroškov			€/MWh	€/MWh	€/MWh		€/MWh	€/MWh	€/MWh	€/MWh	€/MWh	€/MWh	€/MWh	€/MWh
191			ElTariffCStd				Tariff on consumption (standard)	€/MWh	X					according to ICAEN Quest.- added ....					Tariff on consumption (standard)			Tarifa na spotřebu (standard)	Strompreis (Normaltarif)	Tarifa de consumo (estándar)	Tarif consommation (standard)	tariffa sui consumi (standard)	Taryfa za zużycie (standardowe)	Tarifa na spotrebu (štandard)	Tarifa rabe (standardna)
192			ElTariffCPeak				Tariff on consumption (peak)	€/MWh	X					according to ICAEN Quest.- added ....					Tariff on consumption (peak)			Tarifa na spotřebu (maximum)	Strompreis (Hochtarif)	Tarifa de consumo (pico)	Tarif consommation (maximum)	tariffa sui consumi (massima)	Taryfa za zużycie (szczytowe)	Tarifa na spotrebu (maximum)	Tarifa rabe (konična)
193			ElTariffCVall				Tariff on consumption (valley)	€/MWh	X					according to ICAEN Quest.- added ....					Tariff on consumption (valley)			Tarifa na spotřebu (minimum)	Strompreis (Niedertarif)	Tarifa de consumo (valle)	Tarif consommation (minimum)	tariffa sui consumi (minima)	Taryfa za zużycie (dolne)	Tarifa na spotrebu (minimum)	Tarifa rabe (spodnja)
194		414c	ETariffCHP			Ntariffs	Tariff sales of CHP / (without feedin-tariff)	€/MWh	X	X					tariff sales of CHP (without feedin-tariff)	tariff sales of CHP / (without feedin-tariff)		тарифни цени за CHP (без feedin-tariff)	tariff sales of CHP / (without feedin-tariff)	Verkaufstarif KWK (ohne Einspeisetarif)	ventas tarifarias de CHP (sin prima en la tarifa)	Tarif ventes CHP (sans tarif de rachat garanti)	tariffa di vendita CHP (senza incentivi)	Taryfa sprzedaży CHP (bez taryfy zasilania)	obrat z CHP / (bez platieb za obnoviteľnú energiu)	Prodajna tarifa CHP (brez tarifne stopnje)			0					€/MWh	€/MWh	€/MWh		€/MWh	€/MWh	€/MWh	€/MWh	€/MWh	€/MWh	€/MWh	€/MWh
195		415	ElCostYearTot			1	Annual electricity cost total	€/year	X	X	x		x- On MONTLY BASE- without VAT	x- On MONTLY BASE- without VAT	according to ICAEN Quest.- added ....	If available, give monthly values and a/or dd fuel bills			annual electricity cost	annual electricity cost		годишна цена на електричеството	Roční náklady na elektrickou energii	Jährliche Stromkosten	coste anual de la electricidad	Coût annuel d'électricité	costo annuo dell'elettricità	łączny koszt roczny energii	Ročné náklady na elektrickú energiu	letni stroški za električno energijo			Total cost / total sales (incl. bonus)	Total cost / total sales (incl. bonus)	Cost total / vendes totals (incl. primes)	Общи разходи/ общи продажби(вкл. бонуси)	Celkové náklady/ celková tržba (zahrnující bonus)	Gesamtkosten/Gesamteinnahmen (inkl. Bonus	Coste total/ventas totales (incl. bonificación)	Coût total/ventes totales (bonus incl.)	Costo totale/vendite totali (comp. premi)	Łączny koszt / łączna sprzedaż (łącznie z dodatkami)	Celkové náklady/ celková tržba (vrátane bonusu)	Celotni stroški/celotna prodaja (vključno z nagradami)			€/year	€/year	€/year		€/rok	€/Jahr	€/año	€/an	€/anno	€/rok	€/rok	€/leto
196			ElCostYearStd				Annual electricity cost standard	€/year	X					according to ICAEN Quest.- added ....					Annual electricity cost standard			Roční cena elektrické energie standard	Jährliche Stromkosten Normal	Coste anual de la electricidad (estándar)	Coût annuel d'électricité - standard	costo annuo dell'elettricità standard	Standardowy koszt roczny energii elektrycznej	Ročná cena elektrickej energie (štandard)	Standardni letni stroški za električno energijo
197			ElCostYearPeak				Annual electricity cost peak	€/year	X					according to ICAEN Quest.- added ....					Annual electricity cost peak			Roční cena elektrické energie maximum	Jährliche Stromkosten Spitzentarif	Coste anual de la electricidad (pico)	Coût annuel d'électricité - maximum	costo annuo dell'elettricità massimo	Szczytowy koszt roczny energii elektrycznej	Ročná cena elektrickej energie (maximum)	Letni stroški za konično električno energijo
198			ElCostYearVall				Annual electricity cost valley	€/year	X					according to ICAEN Quest.- added ....					Annual electricity cost valley			Roční cena elektrické energie minimum	Jährliche Stromkosten Niedertarif	Coste anual de la electricidad (valle)	Coût annuel d'électricité - minimum	costo annuo dell'elettricità minimo	Dolny koszt roczny energii elektrycznej	Ročná cena elektrickej energie (minimum)	Letni stroški najnižje moči elekrične energije
199			ElSalesYearCHP				Annual electricity sales CHP	€/year	X					according to ICAEN Quest.- added ....					Annual electricity sales CHP			Roční obrat elektrické energie CHP	Jährliche Einnahmen aus Stromverkauf (KWK)	Ventas anuales de electricidad (CHP)	Ventes annuelles d'électricité CHP	vendite annue di elettricità cogenerazione	Koszt roczny sprzedaży energii elektrycznej CHP	Ročný obrat elektrickej energie CHP	Letna prodaja elek.energije CHP
200					Percentage of energy cost on overall production cost:	%	X	X					Percentage of energy cost on overall production cost:	Percentage of energy cost on overall production cost:	Percentatge del cost energètic sobre el cost total de producció:	Процент на разходите за енергия от цялостните разходи за производство:	Procentuální podíl ceny energií z celkové ceny produkce	Anteil der Energiekosten an den Gesamtprod.kosten in Prozent	Porcentaje del coste energético sobre el coste de producción general:	Pourcentage du coût énergétique sur le coût total de production :	percentuale del costo dell'energia sul costo totale di produzione:	% kosztów za en. ele. w kosztach produkcji:	Percentuálny podiel ceny energie na celkových výrobných nákladoch	Delež stroškov energije glede na celotne stroške:					%	%	%		%	%	%	%	%	%	%	%
201			PercentElTotcost			1	Percentage of electricity cost on overall production cost	%	X	X	x	x	?	x					percentage of electricity cost on overall production cost	percentage of electricity cost on overall production cost		Процент на разходите за електричрство от цялостните разходи за производство	Procentuální podíl ceny elektrické energie z celkové ceny produkce	Anteil der Stromkosten an den Gesamtproduktionskosten	porcentaje del coste de la electricidad sobre el coste de producción general	Pourcentage du coût énergétique sur le coût total de production	percentuale del costo dell'elettricità sul costo totale di produzione:	% kosztów za en. ele. w kosztach produkcji	Percentuálny podiel ceny elektrickej energie na celkových výrobných nákladoch	Delež stroškov elek. energije glede na proizvodne stroške			0					%	%	%		%	%	%	%	%	%	%	%
202			PercentFuelTotcost			1	Percentage of fuel cost on overall production cost	%	X	X	x	x	?	x					percentage of fuel cost on overall production cost	percentage of fuel cost on overall production cost		Процент на разходите за горива от цялостните разходи за производство	Procentuální podíl ceny paliv z celkové ceny produkce	Anteil der Brennstoffkosten an den Gesamtproduktionskosten	porcentaje del coste de combustible sobre el coste de producción general	Pourcentage du coût du combustible sur le coût total de production	percentuale del costo dei combustibili sul costo totale di produzione	% kosztów za paliwo w kosztach produkcji	Percentuálny podiel ceny palív na celkových výrobných nákladoch	Delež stroškov goriva glede na proizvodne stroške			0					%	%	%		%	%	%	%	%	%	%	%
203					Energy consumption by product/ service		X	X					Energy consumption by product/service	Energy consumption by product/service	Consum energètic per producte/servei	Енергийна консумация по продукт/услуга	Spotřeba enerie na produkt/službu	Energieverbrauch pro Produkt/Dienstleistung	Consumo energético por producto/servicio	Consommation énergétique par produit/service	Consumo di energia per prodotto/servizio	Zużycie energii wg produktu/usługi	Spotreba energie na výrobok/službu	Poraba energije na produkt/storitev			If possible, specify the energy consumption of the different production lines	If possible, specify the energy consumption of the different production lines	Si es possible, especificar el consum energètic de les diferents línies de producció	Ако е възможно, посочете енергийната консумация на различните производствени линии	Pokud možno, charakterizujte spotřebu energie jednotlivých výrobních linek	Wenn möglich, geben Sie den Energieverbrauch der verschiedenen Produktlinien an	Si es posible, especifique el consumo energético de las distintas líneas de producción.	Si possible, veuillez indiquer la consommation énergétique des différentes lignes de production.	Se possibile, specificare il consumo di energia delle diverse linee di produzione	Jeśli to możliwe, określ zużycie energii różnych linii produkcyjnych	Ak áno, špecifikujte spotrebu energie jednotlivých výrobných liniek	Če je mogoče, določi rabo energije za različne proizvodne linije
204					Product 1		X	X					Product 1	Product 1	Producte 1	Продукт 1	Produkt 1	Produkt 1	Producto 1	Produit 1	prodotto 1	Produkt 1	Výrobok 1	Produkt 1
205					Product 2		X	X					Product 2	Product 2	Producte 2	Продукт 2	Produkt 2	Produkt 2	Producto 2	Produit 2	prodotto 2	Produkt 2	Výrobok 2	Produkt 2
206					Product 3		X	X					Product 3	Product 3	Producte 3	Продукт 3	Produkt 3	Produkt 3	Producto 3	Produit 3	prodotto 3	Produkt 3	Výrobok 3	Produkt 3
207					Other products		X	X					Other products	Other products	Altres productes	Други продукти	Jiné produkty	Weitere Produkte	Otros productos	Autres produits	altri prodotti	Inne	Iné výrobky	Ostali produkti
208					Auxiliary services		X	X					Auxiliary services	Auxiliary services	Serveis auxiliars	Спомагателни услуги	Pomocné služby	Hilfsleistungen	Servicios auxiliares	Services auxiliaires	servizi ausiliari	Usługi dodat.	Pomocné služby	Pomožne storitve
209			EnclMonthlyFuelBills				Enclosing monthly fuel bills?					To include it in the Questionnaire in the next update					Enclosing monthly fuel bills?			Přikládáte měsíční účty za paliva?	Monatliche Brennstoffrechnungen beigefügt?	¿Se adjuntan las facturas de combustible mensuales?	Factures mensuelles de combustible jointes ?	comprese le fatture mensili dei combustibili?	Załączenie miesięcznych rachunków za paliwo?	Prikladáte mesačné účty za palivo?	Priloženi mesečni računi za gorivo?
210			EnclMonthlyElBills				Enclosing monthly electricity bills?					To include it in the Questionnaire in the next update					Enclosing monthly electricity bills?			Přikládáte měsíční účty za elektrickou energii?	Monatliche Stromrechnungen beigefügt?	¿Se adjuntan las facturas de electricidad mensuales?	Factures mensuelles d'électricité jointes ?	Comprese le bollette mensili dell'elettricità?	Załączenie miesięcznych rachunków za energię elektryczną?	Prikladáte mesačné účty za elektrickú energiu?	Priloženi mesečni računi za elekektrično energijo?
211		420	ElProd			Nproducts	Electricity consumption per product	MWh / year	X	X					Electricity consumption	Electricity consumption	Comsum elèctric	Консумация на електричество	Spotřeba elektrické energie	Stromverbrauch	Consumo de electricidad	Consommation d'électricité	consumo di elettricità	Zużycie energii	Spotreba elektrickej energie	Raba električne energije			0					MWh / year	MWh / year	MWh / year		MWh / rok	MWh/Jahr	MWh/año	MWh/an	MWh /anno	MWh / rok	MWh / rok	MWh / leto
212		421	FuelProd			Nproducts	Fuel consumption per product	MWh / year (LCV)	X	X					Total fuel consumption	Total fuel consumption	Consum de combustibles	Цялостна консумация на гориво	Celková spotřeba paliv	Brennstoffverbrauch gesamt	Consumo total de combustible	Consommation totale de combustible	consumo di combustibili	Łączne zużycie paliwa	Celková spotreba palív	Raba goriv			0					MWh / year (LCV)	MWh / year (LCV)	MWh / year (LCV)	MWh / any (PCI)	MWh / rok (LCV)	MWh/Jahr (Hi)	MWh / año (pci)	MWh/an (PCI)	MWh /anno (PCI)	MWh / rok (LCV)	MWh / rok (LCV)	MWh / leto (LCV)
				0					0					0
226			FEC			1	Final energy consumptioin total (for the analysed industry)					variable name introduced in Draft 0.2
226			FET			1	FET total (for the analysed industry)					variable name introduced in Draft 0.2
226			FEO			1	FEO total (for the analysed industry)					variable name introduced in Draft 0.2
			----FECFuel in questionnnaire---
144	C4	403	FETFuel			Nfuels	Fuel consumption for thermal uses	MWh / year (LCV)	X	X					Fuel consumption for thermal uses	Fuel consumption for thermal uses		Консумация на горива за топлинни нужди	Spotřeba paliv pro tepelné účely	Brennstoffverbrauch für thermische Zwecke	Consumo de combustible para usos térmicos	Consommation de combustible pour usages thermiques	consumo di combustibili per usi termici	Zużycie paliwa dla celów cieplnych	Spotreba palív na tepelné účely	Raba goriva za gretje			0					MWh / year (LCV)	MWh / year (LCV)	MWh / year (LCV)	MWh / any (PCI)	MWh / rok (LCV)	MWh/Jahr (Hi)	MWh / año (pci)	MWh/an (PCI)	MWh /anno (PCI)	MWh / rok (LCV)	MWh / rok (LCV)	MWh / leto (LCV)
144	C4	403	FEOFuel			Nfuels	Fuel consumption for non-thermal uses	MWh / year (LCV)	X	X					Fuel consumption for non-thermal uses	Fuel consumption for non-thermal uses		Консумация на горива за не-топлинни нужди	Spotřeba paliv pro netepelné účely	Brennstoffverbrauch für nicht-thermische Zwecke	Consumo de combustible para usos no térmicos	Consommation de combustible pour usages non thermiques	consumo di combustibili per usi non termici	Zużycie paliwa dla celów nie cieplnych	Spotreba palív na netepelné účely	Raba goriva za drugo rabo			0					MWh / year (LCV)	MWh / year (LCV)	MWh / year (LCV)	MWh / any (PCI)	MWh / rok (LCV)	MWh/Jahr (Hi)	MWh / año (pci)	MWh/an (PCI)	MWh /anno (PCI)	MWh / rok (LCV)	MWh / rok (LCV)	MWh / leto (LCV)
244			FECel			1	Total electricity consumed by the factory					Total electricity consumption	Total electricity consumption		Цялостна консумация на електричрство	Celková spotřeba elektrické energie	Stromverbrauch gesamt	Consumo total de electricidad	Consommation totale d'électricité	consumo totale di energia elettrica	Łączne zużycie energii elektrycznej	Celková spotreba elektrickej energie	Celotna raba elek. energije
231	C4		FETel			1	Electricity for thermal use (total industry)					variable name introduced in Draft 0.2				Electricity consumption for thermal uses	Electricity consumption for thermal uses		Консумация на електричество за топлинни нужди	Spotřeba elektrické energie pro tepelné účely	Stromverbrauch für thermische Zwecke	Consumo de electricidad para usos térmicos	Consommation d'électricité pour usages thermiques	consumo di energia elettrica per usi termici	Zużycie energii elektrycznej dla celów cieplnych	Spotreba elektrickej energie na tepelné účely	Raba elek. energije za gretje
232	C4		FEOel			1	Electricity for non thermal use (total industry)					variable name introduced in Draft 0.2				Electricity consumption for non-thermal uses	Electricity consumption for non-thermal uses		Консумация на електричество за не-топлинни нужди	Spotřeba elektrické energie pro netepelné účely	Stromverbrauch für nicht-thermische Zwecke	Consumo de electricidad para usos no térmicos	Consommation d'électricité pour usages non thermiques	consumo di energia elettrica per usi non termici	Zużycie energii elektrycznej dla celów nie cieplnych	Spotreba elektrickej energie na netepelné účely	Raba elek. energije za drugo rabo			0					0
				0					0					0
226			PEC			1	Primary energy consumptioin total (for the analysed industry)					variable name introduced in Draft 0.2
226			PET			1	PET total (for the analysed industry)					variable name introduced in Draft 0.2
226			PEO			1	PEO total (for the analysed industry)					variable name introduced in Draft 0.2
240			PECFuel			Nfuels	Total Primary Energy per all fuels used in industry	MWh
242			PETFuel			Nfuels	Total Primary Energy per all fuels thermal use
241			PECel			1	Total Primary Energy per all electricity used in industry	MWh
243			PETel			1	Total Primary Energy per all electricity thermal use
				0					0					0
219	C4	C402a	FECel_EXT			1	Total own electricity consumption extrapolated to growth of production volume	MWh / year					Total own electricity consumption extrapolated to growth of production volume	Total own electricity consumption extrapolated to growth of production volume		Цялостна собствена консумация на електричество за увеличаване на обема на производството	Celková vlastní spotřeba elektrické energie extrapolována pro zvětšení objemu produkce	Gesamter eigener Stromverbrauch hochgerechnet auf das Produktionsvolumen	Consumo propio total de electricidad para aumentar el volumen de producción	Consommation propre totale d'électricité extrapolée à l'augmentation du volume de production	consumo totale di elettricità propria estrapolato dalla crescita del volume produttivo	Łączne zużycie własnej energii elektrycznej ekstrapolowanej do wzrostu wielkości produkcji	Celková vlastná spotreba elektrickej energie extrapolovaná na zväčšenie objemu výroby	Celotna lastna raba električne energije ekstrapolirana na rast proizvodnje			0					MWh / year	MWh / year	MWh / year		MWh / rok	MWh/Jahr	MWh/año	MWh/an	MWh /anno	MWh / rok	MWh / rok	MWh / leto
222	C4	C404a	FECFuel_EXT			1	Total own fuel consumption extrapolated to growth of production volume	MWh / year					Total own fuel consumption extrapolated to growth of production volume	Total own fuel consumption extrapolated to growth of production volume		Цялостна собствена консумация на горива за увеличаване на обема на производството	Celková vlastní spotřeba paliv extrapolována pro zvětšení objemu produkce	Gesamter eigener Brennstoffverbrauch hochgerechnet auf das Produktionsvolumen	Consumo propio total de combustible para aumentar el volumen de producción	Consommation propre totale de combustible extrapolée à l'augmentation du volume de production	consumo totale di combustibile proprio estrapolato dalla crescita del volume produttivo	Łączne zużycie własnego paliwa ekstrapolowanego do wzrostu wielkości produkcji	Celková vlastná spotreba palív extrapolovaná na zväčšenie objemu výroby	Celotna lastna raba goriva ekstrapolirana na rast proizvodnje			0					MWh / year	MWh / year	MWh / year		MWh / rok	MWh/Jahr	MWh/año	MWh/an	MWh /anno	MWh / rok	MWh / rok	MWh / leto
215	C4	C400a	PEC_EXT			1	Total primary energy consumption extrapolated to growth of production volume	MWh / year					Total primary energy consumption extrapolated to growth of production volume	Total primary energy consumption extrapolated to growth of production volume		Цялостна консумация на първична енергия за увеличаване на обема на производството	Celková spotřeba primární energie extrapolována pro zvětšení objemu produkce	Gesamter eigener Energieverbrauch hochgerechnet auf das Produktionsvolumen	Consumo total de energía primaria para aumentar el volumen de producción	Consommation totale d'énergie primaire extrapolée à l'augmentation du volume de production	Consumo totale di energia primaria estrapolato dalla crescita del volume produttivo	Łączne zużycie pierwotnej energii ekstrapolowanej do wzrostu wielkości produkcji	Celková spotreba primárnej energie extrapolovaná na zväčšenie objemu výroby	Celotna primarna raba energije ekstrapolirana na rast proizvodnje			0					MWh / year	MWh / year	MWh / year		MWh / rok	MWh/Jahr	MWh/año	MWh/an	MWh /anno	MWh / rok	MWh / rok	MWh / leto
				0					0					0
223	C4	C405	FUEL_INT			1	Intensity of fuel consumption (LCV) on turnover	kWh/€					Intensity of fuel consumption (LCV) on turnover	Intensity of fuel consumption (LCV) on turnover		Интензитет на консумацията на горива(LCV) за една смяна	Intenzita spotřeby paliv (LCV) on turnover	Intensität des Brennstoffverbrauchs (Hi) auf den Umsatz	Intensidad del consumo de combustible (LCV) sobre la facturación	Intensité de la consommation de combustible (PCI) sur le chiffre d'affaires	incidenza del consumo di combustibile (PCI) sul fatturato	Natężenie zużycia paliwa (LCV) przy obrocie	Intenzita spotreby palív (LCV) na obrat	Intenzivnost rabe goriva (LCV) na promet			0					kWh/€	kWh/€	kWh/€		kWh/€	kWh/€	kWh/€	kWh/€	kWh/€	kWh/€	kWh/€	kWh/€
224	C4	C405b	FUEL_SEC			Nfuels	Specific energy consumption (fuel)	kWh/up					Specific energy consumption (fuel)	Specific energy consumption (fuel)		Специфична консумация на енергия(горива)	Charakteristická spotřeba energie (paliv)	Spezifischer Energieverbrauch (Brennstoffe)	Consumo de energía específico (combustible)	Consommation énergétique spécifique (combustible)	consumo specifico di energia (combustibile)	Jednostkowe zużycie energii (paliwo)	Merná spotreba energie (palivo)	Specifična raba energije (goriva)			0					kWh/up	kWh/up	kWh/up		kWh/up	kWh/up	kWh/up	kWh/up	KWh /su	kWh/up	kWh/up	kWh/up
220	C4	C403	EL_INT			1	Intensity of electricity consumption on turnover	kWh/€					Intensity of electricity consumption on turnover	Intensity of electricity consumption on turnover		Интензитет на консумацията на електричество за една смяна	Intenzita spotřeby elektircké energie on turnover	Intensität des Stromverbrauchs auf den Umsatz	Intensidad del consumo de electricidad sobre la facturación	Intensité de la consommation d'électricité sur le chiffre d'affaires	incidenza del consumo di elettricità (PCI) sul fatturato	Natężenie zużycia energii elektrycznej przy obrocie	Intenzita spotreby elektirckej energie na obrat	Intenzivnost rabe električne energije na promet			0					kWh/€	kWh/€	kWh/€		kWh/€	kWh/€	kWh/€	kWh/€	kWh/€	kWh/€	kWh/€	kWh/€
221	C4	C403b	EL_SEC			1	Specific energy consumption (electricity)	kWh/up					Specific energy consumption (electricity)	Specific energy consumption (electricity)		Специфична консумация на енергия(електричество)	Charakteristická spotřeba energie (elektrické energie)	Spezifischer Energieverbrauch (Strom)	Consumo de energía específico (electricidad)	Consommation énergétique spécifique (électricité)	consumo specifico di energia (elettricità)	Jednostkowe zużycie energii (energia elektryczna)	Merná spotreba energie (elektrická energia)	Specifična raba energije (elek. energija)			0					kWh/up	kWh/up	kWh/up		kWh/up	kWh/up	kWh/up	kWh/up	KWh /su	kWh/up	kWh/up	kWh/up
216	C4	C401	PE_INT			1	Primary energy intensity (turnover)	kWh/€					Primary energy intensity (turnover)	Primary energy intensity (turnover)		Интензитет на първичната енергия(за смяна)	Intenzita spotřeby primární energie on turnover	Primärenergieintensität (Umsatz)	Intensidad de energía primaria (facturación)	Intensité énergétique primaire (chiffre d'affaires)	incidenza dell'energia primaria (fatturato)	Energochłonność pierwotnej energii (obrót)	Intenzita spotreby primárnej energie na obrat	Primarna energijska intenzivnost (promet)			0					kWh/€	kWh/€	kWh/€		kWh/€	kWh/€	kWh/€	kWh/€	kWh/€	kWh/€	kWh/€	kWh/€
217	C4	C401b	PE_SEC			1	Specific energy consumption (primary energy)	kWh/up					Specific energy consumption (primary energy)	Specific energy consumption (primary energy)		Специфична енергийна консумация(първична енергия)	Specifická spotřeba energie (primární energie)	Spezifischer Energieverbrauch (Primärenergie)	Consumo de energía específico (energía primaria)	Consommation énergétique spécifique (énergie primaire)	consumo specifico di energia (energia primaria)	Jednostkowe zużycie energii (pierwotna energia)	Merná spotreba energie (primárna energia)	Specifična raba energije (primarna energija)			0					kWh/up	kWh/up	kWh/up		kWh/up	kWh/up	kWh/up	kWh/up	KWh /su	kWh/up	kWh/up	kWh/up

228	C4	C411	FuelCode				Code	-					variable name introduced in Draft 0.2				Code	Code		Код	Kód	Code	Código	Code	Codice	Kod	Kód	Koda			0					-	-	-		-		-	-		-	-	-
229	C4	C412	NFuels			1	Number of fuels	-					variable name introduced in Draft 0.2				Number of fuels	Number of fuels		Брой горива	Počet paliv	Anzahl der verschiedenen Brennstoffe	N.º de combustibles	Nombre de combustibles	numero di combustibili	Liczba paliw	Počet palív	Št. goriv			0					-	-	-		-		-	-		-	-	-
230	C4	C412	ELECTRICITY_Type			Neluses	Electricity by type of use	-					Electricity by type of use	Electricity by type of use		Електричество според вида употреба	Elektrická energie podle typu využití	Strom nach Verwendungsart	Electricidad por tipo de uso	Électricité par type d'usage	elettricità per tipologia d'uso	Energia elektryczna wg rodzajów celów zastosowania	Elektrická energia podľa typu využitia	Elek. energija glede na vrsto rabe			0					-	-	-		-		-	-		-	-	-

233	C4	C420	PEConvFuelMix				Conversion to primary energy of fuel mix	kWhEP/ / kWhLCV					Conversion to primary energy of fuel mix	Conversion to primary energy of fuel mix		Преобразуване на първичната енергия в горивна смес	Proměna primární energie na palivovou směs	Umwandlung Brennstoffmix in Primärenergie	Conversión a energía primaria de los combustibles	Conversion de la combinaison de combustibles en énergie primaire	conversione della miscela di combustibile in energia primaria	Konwersja pierwotnej energii miksu paliwa	Premena primárnej energie na palivovú zmes	Pretvorba mešanice goriva v primarno energijo			0					kWhEP/ kWhLCV	kWhEP/ / kWhLCV	kWhEP/ / kWhLCV		kWhEP/ / kWhLCV	kWhPE/kWhHi	kWhEP/ / kWh pci	kWhEP/ / kWh PCI	kWhEP/ / kWh PCI	kWhEP/ / kWhLCV	kWhEP/ / kWhLCV	kWhEP/ / kWhLCV
234	C4	C421	CO2ConvFuelMix				Specific CO2 emission of fuel mix	t-CO2/ / kWhLCV					Specific CO2 emission of fuel mix	Specific CO2 emission of fuel mix		Специвични CO2 емисии на горивната смес	Charakteristická CO2 emise palivové směsi	Spezifische CO2-Emission des Brennstoffmix	Emisión específica de CO2 de los combustibles	Émission de CO2 spécifique de la combinaison de combustibles	emissioni di CO2 specifiche della miscela di combustibile	Jednostkowa emisja CO2 wg miksu paliwa	Charakteristická emisia CO2 palivovej zmesy	Specifične emisije CO2 na mešanico goriv			0					t-CO2/ kWhLCV	t-CO2/ / kWhLCV	t-CO2/ / kWhLCV		t-CO2/ / kWhLCV	t-CO2/kWhHi	t-CO2/ / kWh pci	t-CO2/ / kWh PCI	t-CO2/ / kWh PCI	t-CO2/ / kWhLCV	t-CO2/ / kWhLCV	t-CO2/ / kWhLCV
235	C4	C424	PEConvFuelCHP				Conversion to primary energy of fuel mix	kWhEP/ / kWhLCV					Conversion to primary energy of fuel mix	Conversion to primary energy of fuel mix		Преобразуване на първичната енергия в горивна смес	Proměna primární energie na palivovou směs	Umwandlung Brennstoffmix in Primärenergie	Conversión a energía primaria de los combustibles	Conversion de la combinaison de combustibles en énergie primaire	conversione della miscela di combustibile in energia primaria	Konwersja na pierwotną energię miksu paliwa	Premena primárnej energie na palivovú zmes	Pretvorba mešanice goriva v primarno energijo			0					kWhEP/ kWhLCV	kWhEP/ / kWhLCV	kWhEP/ / kWhLCV		kWhEP/ / kWhLCV	kWhPE/kWhHi	kWhEP/ / kWh pci	kWhEP/ / kWh PCI	kWhEP/ / kWh PCI	kWhEP/ / kWhLCV	kWhEP/ / kWhLCV	kWhEP/ / kWhLCV
236	C4	C425	CO2ConvFuelCHP				Specific CO2 emission of fuel mix	t-CO2/ / kWhLCV					Specific CO2 emission of fuel mix	Specific CO2 emission of fuel mix		Специвични CO2 емисии на горивната смес	Charakteristická CO2 emise palivové směsi	Spezifische CO2-Emission des Brennstoffmix	Emisión específica de CO2 de los combustibles	Émission de CO2 spécifique de la combinaison de combustibles	emissioni di CO2 specifiche della miscela di combustibile	Jednostkowa emisja CO2 przez miks paliwa	Charakteristická emisia CO2 palivovej zmesy	Specifične emisije CO2 na mešanico goriv			0					t-CO2/ kWhLCV	t-CO2/ / kWhLCV	t-CO2/ / kWhLCV		t-CO2/ / kWhLCV	t-CO2/kWhHi	t-CO2/ / kWh pci	t-CO2/ / kWh PCI	t-CO2/ / kWh PCI	t-CO2/ / kWhLCV	t-CO2/ / kWhLCV	t-CO2/ / kWhLCV
237					0					0					0
238	C4	C431	FuelTariffMix				Mean tariff of the fuel mix	€/MWh					Mean tariff of the fuel mix	Mean tariff of the fuel mix		Основна тарифа за горивната смес	Průměrná tarifa pro palivovou směs	Mittlerer Brennstoffpreisfür Brennstoffmix	Tarifa media de los combustibles	Tarif moyen de la combinaison de combustibles	tariffa media della miscela di combustibile	Średnia taryfa miksu paliwa	Priemerná tarifa pre palivovú zmes	Povprečna tarifa mešanice goriva			0					€/MWh	€/MWh	€/MWh		€/MWh	€/MWh	€/MWh	€/MWh	€/MWh	€/MWh	€/MWh	€/MWh
239	C4	C432	FuelTariffCHP				Fuel tariff for CHP	€/MWh					Fuel tariff for CHP	Fuel tariff for CHP		Горивна тарифа за CHP	Fuel tariff for CHP	Brennstroffpreis für KWK	Tarifa del combustible para CHP	Tarif du combustible pour la cogénération CHP	tariffa del combustibile per cogenerazione	Taryfa paliwowa przy CHP	Tarifa pre palivo pre CHP	Tarifa goriva za CHP					€/MWh	€/MWh		€/MWh	€/MWh	€/MWh	€/MWh	€/MWh	€/MWh	€/MWh	€/MWh
				0					0					0
247	5	500					Equipment for heat and cold generation				Eq. 3	Eq. 1	Eq. 3	Eq. 2		please give a short description of the equipment (boilers, heaters, ...)			Equipment for heat and cold generation	Equipment for heat and cold generation		Оборудване за производство на топлинна и охладителна енергия	Zařízení pro generaci tepla a chladu	Anlagen zur Wärme- und Kälteerzeugung	Equipos para la generación de calor y frío	Équipement pour la production de chaleur et de froid	Impianti per la generazione di calore e freddo	Sprzęt do produkcji ciepła i zimna	Zariadenie pre generovanie tepla a chladu	Oprema za proizvodnjo toplote in hladu			General notes: 1) If there are equipment units of the same type and they supply heat or cold to the same distribution line, they should be entered as a single column. The data for single unit is entered, and the number of the units of the same type is indicated. 2) Equipment units of the same type, but supplying heat or cold to different distribution lines should be entered in different columns.	General notes: 1) If there are equipment units of the same type and they supply heat or cold to the same distribution line, they should be entered as a single column. The data for single unit is entered, and the number of the units of the same type is indicated. 2) Equipment units of the same type, but supplying heat or cold to different distribution lines should be entered in different columns.		Общи бележки: 1) Ако има оборудване от един и същ тип и то снабдява една и съща дистрибутивна линия, трябва да се поставят в една колона. Въвеждат се данните за една бройка и се посочват броя на еднотипните оборудвания. 2) Оборудване от един и същ тип, но снабдяващи различни разпределителни потоци се въвеждат в различни колони.	Všeobecné poznámky: 1) pokud existují jednotky zařízení toho samého typu, které dodávají teplo nebo chlad do toho samého distribučního systému, měli by být uvedeny jako jedna položka. Informace o jedné jednotce jsou uvedeny, a počet jednotek stejného typu je označen. 2) Jednotky zařízení stejného typu dodávající teplo nebo chlad do různých distribučních systémů by měli být uvedeny jako různé položky.	Allgemeine Notizen: 1) Anlageneinheiten der selben Art, die dieselbe Verteilleitung mit Wärme oder Kälte versorgen, sollen in eine gemeinsame Spalte eingegeben werden. Die Daten werden wie für eine Einzeleinheit eingegeben und die Anzahl der Einheiten der selben Art wird angegeben. 2) Anlageeinheiten der selben Art, die jedoch unterschiedliche Verteilleitungen mit Kälte oder Wärme versorgen sollen in eigene Spalten eingegeben werden.	Notas generales: 1) Si hay unidades del mismo tipo que suministren calor o frío a la misma línea de distribución, deben introducirse en una misma columna. Introduzca los datos de una unidad y el número de unidades del mismo tipo. 2) Si hay unidades del mismo tipo que suministren calor o frío a diferentes líneas de distribución, deben introducirse en diferentes columnas.	Remarques générales : 1) En cas d'équipements du même type approvisionnant une même ligne de distribution de chaleur/froid, merci de mentionner ces derniers dans une seule et unique colonne, en indiquant les informations relatives à l'un de ces équipements, puis le nombre d'équipements du même type. 2) En cas d'équipements du même type approvisionnant des lignes de distribution de chaleur/froid différentes, merci de mentionner ces derniers dans des colonnes distinctes.	Note generali:1) in caso di gruppi di impianti dello stesso tipo che forniscono calore o freddo alla stessa linea di distribuzione, indicarli in un'unica colonna. Riportare i dati di ciascun gruppo e il numero di gruppi dello stesso tipo. 2) In caso di gruppi di impianti dello stesso tipo, ma che forniscono calore o freddo a linee di distribuzione diverse, indicarli in colonne diverse.	Uwagi ogólne: 1) jeśli istnieją jednostki sprzętowe tego samego typu i jeśli one doprowadzają ciepło lub zimno do tej samej linii rozdzielczej, należy wprowadzić je do pojedynczej kolumny. Wpisuje się dane pojedynczej jednostki sprzętowej i wskazuje liczbę jednostek tego samego typu. 2) jednostki sprzętowe tego samego typu, które doprowadzają ciepło lub zimno do różnych linii rozdzielczych wpisuje sie w różnych kolumnach.	Všeobecné poznámky: 1) ak existujú jednotky zariadenia rovnakého typu, ktoré dodávajú teplo alebo chlad do toho istého distribučného systému, mali by byť uvedené ako jedna položka. Uvedené sú údaje o jednotlivých položkách a počet položiek rovnakého typu. 2) Jednotky zariadenia rovnakého typu, ktoré dodávajú teplo alebo chlad do rôznych distribučných systémov by mali byť uvedené ako rôzne položky.	Splošni zapiski: 1) če obstajajo procesne enote opreme enakega tipa, ki dobavlja toploto in hlad po istih distribucijskih linijah, jih vnesite v skupni stolpec. Podatki za eno enoto in število enakih enot so vnešeni in označeni. 2) Enote opreme enakega tipa, ki dobavljajo toploto ali hlad po različnih distribucijskih linijah vnesite v različne stolpce.			0
247	5	500					Generation of heat and cold				Eq. 3	Eq. 1	Eq. 3	Eq. 2		please give a short description of the equipment (boilers, heaters, ...)			Generation of heat and cold	Generation of heat and cold	Generation of heat and cold	Производство на топлинна и охладителна енергия	Zařízení pro generaci tepla a chladu	Wärme- und Kälteerzeugung	Generación de calor y frío	Production de chaleur et de froid	Generazione di calore e freddo	Produkcja ciepła i zimna	Generovanie tepla a chladu	Oprema za proizvodnjo toplote in hladu			0					0
				Equipment for heat generation					Equipment for heat generation	Equipment for heat generation		Оборудване за производство на топлинна енергия	Zařízení pro generaci tepla	Anlagen zur Wärmeerzeugung	Equipos para la generación de calor	Équipement pour la production de chaleur	Impianti per la generazione di calore	Urządzenia do produkcji ciepła	Zariadenie pre generovanie tepla	Oprema za proizvodnjo toplote
				Equipment for cold generation					Equipment for cold generation	Equipment for cold generation		Оборудване за производство на охладителна енергия	Zařízení pro generaci chladu	Anlagen zur Kälteerzeugung	Equipos para la generación de frio	Équipement pour la production de froid	Impianti per la generazione di freddo	Urządzenia do produkcji zimna	Zariadenie pre generovanie chladu	Oprema za proizvodnjo hladu
				Heat pumps and chillers					Heat pumps and chillers	Heat pumps and chillers		Топлинни помпи и охладители	Teplené pumpy a chladiče	Wärmepumpen und Kühlmaschinen	Bombas de calor y refrigeradores	Pompes à chaleur et refroidisseurs	Pompe di calore e macchine frigorifere	Pompy ciepła i agregaty wody lodowej	Tepelné pumpy a chladiče	Oprema za proizvodnjo toplote
				Decriptive data			X					Decriptive data	Decriptive data	Decriptive data	описателна информация	Descriptive Data	Beschreibung	Datos descriptivos	Informations descriptives	Decriptive data	Dane opisowe	Opisné údaje	Opis			0
248		501	Equipment			Nequip	Short name of equipment	-	X	X					Rearrange the order of parameters in the whole block				Short name of equipment	Short name of equipment	Nom abreviat de l'equipament	Кратко наименование на оборудването	Skrácený název zařízení	Kurzbezeichnung der Anlage	Nombre abreviado del equipo	Nom abrégé de l'équipement	nome dell'impianto (abbr.)	Skrótowiec sprzętu	Skrátený názov zariadenia	Kratko ime opreme			Give some brief name of the equipments to identify them in the reports	Give some brief name of the equipments to identify them in the reports	Doni un nom abreviat als equipaments per identificar-los als informes	Дайте кратко наименование на оборудването идентификация в докладите	Zadejte stručný název zařízení na jejich identifikaci v záznamech	Geben Sie eine Kurzbezeichnung für die Anlage an, damit sie im Bericht erkannt wird.	Introduzca el nombre abreviado de los equipos para identificarlos en los informes.	Veuillez indiquer un nom abrégé pour les équipements de sorte à les identifier dans les rapports.	Dare un nome (abbr.) agli impianti per identificarli successivamente nei report	Podaj skróconą nazwę urządzeń, aby zidentyfikować je w raportach	Zadejte stručný názov zariadení na ich identifikáciu v záznamoch	Podaj oznako opreme za prepoznavo v poročilu			-	-	-		-		-	-		-	-	-
249			Manufact			Nequip	Manufacturer		X	X	x	x	?	x					Manufacturer	Manufacturer		Производител	Výrobce	Hersteller	Fabricante	Fabricant	costruttore	Producent	Výrobca	Proizvajalec			Attach the technical data if available	Attach the technical data if available	Si es troba disponible, adjuntar les dades tècniques	Добавете технически данни ако може	Připojte technické data pokud možno	Fügen Sie technische Daten bei, falls verfügbar.	Adjunte los datos técnicos disponibles.	Veuillez joindre les données techniques, le cas échéant.	Allegare i dati tecnici, se disponibili	Załącz dane techniczne, jeśli dostępne	Připojte technické data pokud možno	Dodaj razpoložljive tehnične podatke			-	-	-		-		-	-		-	-	-
250			YearManufact			Nequip	Year of manufacturing or/and installation		X	X	x	x	?	x					Year of manufacturing or/and installation	Year of manufacturing or/and installation		Година на производство и/или инсталация	Rok výroby a/nebo instalace	Jahr der Erzeugung und/oder Installation	Año de fabricación y/o instalación?	Année de fabrication et/ou d'installation	anno di produzione e/o installazione?	Rok produkcji lub/i instalacji	Rok výroby a/alebo inštalácie	Leto proizvodnje in/ali vgradnje?			Year of manufacturing or installation	Year of manufacturing or installation		Година на производство или инсталация	Rok výroby a/nebo instalace	Jahr der Erzeugung und/oder Installation	Año de fabricación o instalación.	Année de fabrication ou d'installation	Anno di costruzione o di installazione	Rok produkcji lub instalacji	Rok výroby a/alebo inštalácie	Leto proizvodnje ali vgradnje			-	-	-		-		-	-		-	-	-
251			Model			Nequip	Model		X	X	x	x	?	x					Model	Model		Модел	Model	Modell	Modelo	Modèle	modello	Model	Model	Model			Model according manufacturer nomenclature	Model according manufacturer nomenclature		Модел според нуменклатурата на производителя	Model podle popisu výrobce	Modell laut Erzeugernomenklatur	Modelo según la nomenclatura del fabricante	Modèle d'après la nomenclature du fabricant	Modello, secondo la nomenclatura del costruttore	Model wg nomenklatury producenta	Model podľa popisu výrobcu	Tip glede na oznako proizvajalca			-	-	-		-		-	-		-	-	-
252		505	EquipType			Nequip	Type of equipment		X	X	x		?					Type of equipment	Type of equipment		Тип оборудване	Typ zařízení	Anlagentyp	Tipo de equipo	Type d'équipement	tipo di impianto	Typ sprzętu	Typ zariadenia	Vrsta opreme			e.g. boiler / burner / chiller / compressor / CHP motor	e.g. boiler / burner / chiller / compressor / CHP motor		напр. казан / горелка / охладител / компресор / CHP мотор	napr. boiler/spalovač/chladič/kompresor/CHP motor	z.B. Kessel / Brenner / Kühlmaschine / Kompressor / KWK Antrieb	p. ej. caldera / quemador / refrigerador / compresor / motor CHP	par ex. chaudière/brûleur/refroidisseur/compresseur/moteur de cogénération CHP	p. es. caldaia/bruciatore/macchina frigorifera/compressore/motore per la cogenerazione	np. kocioł / palnik/ agregat wody lodowej / silnik CHP	napr. boiler/spaľovač/chladič/kompresor/CHP motor	npr. kotel / gorilnik / hladilnik / kompresor / CHP motor			-	-	-		-		-	-		-	-	-
253			NumEquipUnits				Number of units of the same type		X	X					Number of units of the same type	Number of units of the same type		Брой на едниниците от един и същ тип	Počet jednotek stejného typu	Anzahl der Einheiten des selben Typs	Número de unidades del mismo tipo	Nombre d'unités du même type	numero di unità dello stesso tipo	Liczba urządzeń tego samego typu	Počet jednotek rovnakého typu	Št. enot iste vrste			Specify how many units of this type exist	Specify how many units of this type exist		Посочете колко бройки има от съответния модел	Charakterizujte počet existujících jednotek stejného typu	Geben Sie die Anzahl der Einheiten dieses Typs an.	Especifique cuántas unidades de este tipo existen.	Veuillez indiquer le nombre d'unités de ce type utilisées.	Specificare quante unità di questo tipo ci sono	Określ ile istnieje urządzeń tego samego typu	Špecifikujte počet existujících jednotiek rovnakého typu	Določi koliko enakih enot obstaja			-	-	-		-		-	-		-	-	-
				Technical data			X					Technical data	Technical data	Technical data	Техническа информация	Technical data	Technische Daten	Datos técnicos	Données techniques	Technical data	Dane techniczne	Technické údaje	Tehnični podatki			0
254		507	FuelType			Nequip	Fuel type		X	X	x	x	?	x					Fuel type	Fuel type		Тип гориво	Typ paliva	Brennstoffart	Tipo de combustible	Type de combustible	tipo di combustibile	Typ paliwa	Typ paliva	Vrsta goriva			Select fuel type from predefined list	Select fuel type from predefined list		Изберете тип гориво от предварителния списък	Vyberte typ paliva z předdefinovaného seznamu	Wählen Sie die Brennstoffart aus der vorgegebenen Liste aus	Seleccione el tipo de combustible de la lista predefinida.	Veuillez sélectionner le type de combustible dans la liste prédéfinie.	Scegliere il tipo di combustibile dall'elenco predefinito	Wybierz typ paliwa z wcześniej zdefiniowanego wykazu	Vyberte typ paliva z preddefinovaného zoznamu	Izberi vrsto goriva iz predhodno določenega seznama			-	-	-		-		-	-		-	-	-
255		508	HCGPnom			Nequip	Nominal power (heat or cold, output)	kW	X	X	x	x	?	x		during operation or stand byELIMINATE COMMENT; substitute by: nominal power of 1 unit			Nominal power (heat or cold, output)	Nominal power (heat or cold, output)	Potència nominal (calor o fred, sortida)	Номинална мощност	Jmenovitá energie (teplo nebo chlad, výstup)	Nennleistung (Wärme oder Kälte, Output)	Potencia nominal (calor o frío, salida)	Puissance nominale (chaleur ou froid, en sortie)	potenza nominale (in uscita - calore o freddo)	Moc znamionowa (ciepło lub zimno, moc wyjściowa)	Nominálna energia (teplo alebo chlad, výstup)	Nominalna moč (toplote ali hladu, iztoka)			Power at manufacturer nominal conditions	Power at manufacturer nominal conditions		Номинална мощност по каталожни данни	Energie za jmenovitých podmínek výrobce	Leistung laut Erzeugerinformation	Potencia según las condiciones nominales del fabricante	Puissance en conditions nominales d'usine	Potenza nominale in uscita come riportata del costruttore	Moc w warunkach znamionowych producenta	Energia za nominálnych podmienok výrobcu	Moč pri proizvajalčevih nominalnih pogojih			kW	kW	kW		kW	kW	kW	kW	kW	kW	kW	kW
256		509	FuelConsum			Nequip	Fuel consumption (nominal)		X	X	x	x	?	x	will be difficult to process automatically!!, change. Insert quantity/unit box instead only of quantity box				Fuel consumption (nominal)	Fuel consumption (nominal)	Consum nominal de combustible / (especificar unitats)	Консумация на горива (номинална)	Spotřeba paliva (nominální)	Durchschnittlicher Brennstoffverbrauch (bei Vollast), pro Stunde	Consumo de combustible (nominal)	Consommation de combustible (nominale)	consumo di combustibile (nominale)	Użycie paliwa (znamionowe)	Spotreba paliva (nominálna)	Raba goriva (nominalna)			Specify the units below	Specify the units below		Посочете мерни единици	Charakterizujte jednotky níže uvedené	Geben Sie die Einheiten unten an	Especifique las unidades a continuación.	Veuillez indiquer les unités ci-dessous.	Specificare le unitàdi misura che seguono	Określ poniższe urządzenia	Špecifikujte nižšie uvedené jednotky	Določi spodnje enote			-	-	-		-		-	-		-	-	-
257			UnitsFuelConsum			Nequip	Units (fuel consumption)	-	X					Introduced 18/12/2007, see above				Units (fuel consumption)	Units (fuel consumption)		Единици (консумация на гориво)	Jednotky (spotřeba paliva)	Einheiten (Brennstoffverbrauch)	Unidades (consumo de combustible)	Unités (consommation de combustible)	unità (consumo di combustibile)	Jednostki (zużycie paliwa)	Jednotky (spotreba paliva)	Enote (rabe goriva)			Specify units for the nominal fuel consumption, e.g. m3/h, l/h, kg/h	Specify units for the nominal fuel consumption, e.g. m3/h, l/h, kg/h		Посочете единици за номинална консумация н горива, напр. m3/h, l/h, kg/h	Charakterizujte jednotky pro jmenovitou spotřebu paliv, napr. m3/h, l/h, kg/h	Geben Sie die Einheiten für den durchschnittlichen Brennstoffverbrauch (Vollast) an, z.B.: m3/h, l/h, kg/h	Especifique las unidades del consumo de combustible nominal, p. ej. m3/h, l/h, kg/h	Veuillez indiquer les unités de consommation nominale de combustible, par ex. m3/h, l/h, kg/h.	Specificare l'U.M. Del consumo nominale di combustibile, p. es. m3/h, l/h, kg/h	Określ jednostki znamionowego zużycia paliwa, np. m3/h, l/h, kg/h	Špecifikujte jednotky pre nominálnu spotrebu palív, napr. m3/h, l/h, kg/h	Navedi enote za nominalno rabo goriva, npr. m3/h, L/h, kg/h			-	-	-		-		-	-		-	-	-
258			ElectriConsum			Nequip	Electrical power input	kW	X	X	x		?					Electrical power input	Electrical power input	Consum elèctric	Входна електрическа мощност	Přivádený výkon el. energie	Elektrische Leistung	Entrada de potencia eléctrica	Puissance électrique d'entrée	potenza elettrica in entrata	Moc wejściowa energii elektrycznej	Privádzaný výkon el. energie	Vtok električne moči			Electrical power, incl. auxiliary components, such as water pumps, control,...	Electrical power, incl. auxiliary components, such as water pumps, control,...	Especificar el consum dels components auxiliars, com bombes d'aigua, control, …	Електрическа мощност, вкл. странични компоненти, като водни помпи, управление, …	Elektrická energie zahrnující pomocné komponenty, jako vodné pupmy..	elektrische Leistung, inkl. Hilfskomponenten wie Wasserpumpen, Steuerung, ....	Suministro eléctrico, incl. los componentes auxiliares, como bombas de agua, control...	Puissance électrique, composants auxiliaires incl., tels que pompes à chaleur, contrôle, etc.	Energia elettrica, compresi componenti ausiliari, come pompe per l'acqua, dispositivo di comando, …	Moc energii elektrycznej, łącznie z elementami pomocniczymi, takimi jak: pompy wodne, kontrola,…	Elektrická energia zahrňujúca pomocné komponenty, ako sú vodné pupmy..	Električna moč, vključno z dodatnimi komponentami, kot so vodne črpalke, regulacija itd.			kW	kW	kW		kW	kW	kW	kW	kW	kW	kW	kW
259		511	HCGTEfficiency			Nequip	Mean overall thermal conversion efficiency	%	X	X	x	x	?	x	variable name introduced in Draft 0.2	specify boiler efficiency (from LCV to useful supply heat) or COP for cold generation			Mean overall thermal conversion efficiency	Mean overall thermal conversion efficiency	Eficiència	Основна цялостна ефективност на топлинното преобразуване	Průměrná účinnost celkové tepelní proměny	Mittlere allgemeine thermische Umwandlungseffizienz	Eficiencia media de la conversión térmica general	Efficacité globale moyenne de conversion thermique	efficienza media di conversione termica	Średnia łączna efektywność konwersji cieplnej	Priemerná účinnosť celkovej tepelnej premeny	Povprečni izkoristek termične pretvorbe			Specify the efficiencyof boiler or EER(COP) for cold generation	Specify the efficiencyof boiler or EER(COP) for cold generation	Especificar l'eficiència de la caldera o el COP per a la generació de fred.	Посочете ефективността на котела или EER(COP) за охладителни системи	Charakterizujte účinnost boileru nebo EER(COP) pro generaci chladu	Geben Sie die Umwandlungseffizienz des Heizkessels or den EER(COP) der Kälteerzeugung an.	Especifique la eficiencia de la caldera o EER (rendimiento calorífico) para la generación de frío.	Veuillez indiquer l'efficience ou rapport d'efficacité énergétique, EER (coefficient de performance, COP) de la chaudière pour la production de froid.	Specificare l'efficienza della caldaia o il coefficiente di prestazione (COP) nel caso di generazione di freddo	Określ efektywność kotła lub EER (COP) dla wytwórczości zimna	Špecifikujte účinnosť boilera alebo EER(COP) na generovanie chladu	Določi učinkovitost kotla ali EER(COP) število za proizvodnjo hladu			-	-	-		-		-	-		-	-	-
			CHP only				Boilers only					Boilers only	Boilers only	Boilers only	Само за котлите	Pouze boilery	Nur für Heizkessel und Brenner	Solo para calderas y quemadores	Chaudières uniquement	Boilers only	Tylko kotły	Iba boilery	Samo kotli
262		512	TExhaustGas			Nequip	Temperature of exhaust gas at standard operation conditions	ºC	X	X	x		?			if known, please specify			Temperature of exhaust gas at standard operation conditions	Temperature of exhaust gas at standard operation conditions	Temperatura de sortida dels gasos sota condicions estàndards d'operació	Температура на отхоните газове при стандартни работни условия	Teplota odpadních plynů a standardní provozní podmínky	Temperatur der Abgase bei normalen Betriebsbedingungen	Temperatura de los gases de escape en condiciones de funcionamiento estándar	Température des gaz d'échappement en conditions normales d'utilisation	temperatura del gas di scarico in condizioni di funzionamento standard	Temperatura gazu wydechowego w standardowych warunkach operacyjnych	Teplota odpadních plynů a standardní provozní podmínky	Temperatura dimnih plinov pri stadarnih obratovlanih pogojih			Only for boilers and CHP	Only for boilers and CHP		Само за котли и CHP	Pouze boilery a CHP	Nur für Heizkessel und KWK	Sólo para calderas y CHP.	Chaudières et cogénération CHP uniquement	Solo per caldaie e cogenerazione	Tylko dla kotłów i CHP	Len boilery a CHP	Samo za kotle in CHP			ºC	ºC	ºC		ºC	°C	ºC	ºC	°C	ºC	ºC	ºC
			ExcessAirRatio				Excess air ratio					Excess air ratio	Excess air ratio		Ниво на излишния въздух	Poměr palivo/vzduch	Luftüberschusszahl	Coeficiente de excedente de aire	Coefficient d'excès d'air	eccesso d'aria	Współczynnik nadmiaru powietrza	Pomer palivo/vzduch	Razmernik zgorevalnega zraka			Only for boilers and CHP	Only for boilers and CHP		Само за котли и CHP	Pouze boilery a CHP	Nur für Heizkessel und KWK	Sólo para calderas y CHP.	Chaudières et cogénération CHP uniquement	Solo per caldaie e cogenerazione	Tylko dla kotłów i CHP	Len boilery a CHP	Samo za kotle in CHP			-	-	-		-		-	-		-	-	-
263		520	PartLoad			Nequip	Mean utilisation factor (full capacity = 100%)	%	X	X	x		?			specify relation of mean capacity the boiler / chiller / etc. is working with respect to the nominal capacity			Mean utilisation factor (full capacity = 100%)	Mean utilisation factor (full capacity = 100%)	Factor d'utilització (plena càrrega = 100%)	Основен фартор на оползотворяване(пълен капацитет = 100%)	Průměrný faktor využití (plná kapacita = 100%)	mittlerer Auslastungsfaktor (Vollauslastung = 100%)	Factor de uso medio (capacidad total = 100%)	Facteur moyen d'utilisation (à pleine capacité = 100 %)	fattore di utilizzo medio (pieno utilizzo alla potenza nominale = 100%)	Średni współczynnik wykorzystania (pełna wydajność = 100%)	Priemerný faktor využitia (plná kapacita = 100%)	Poprečna zasedenost (celotna kapaciteta = 100%)			Specify the mean supplied power of the boiler/cooler/etc... with respect to its nominal power	Specify the mean supplied power of the boiler/cooler/etc... with respect to its nominal power	Especificar la càrrega promig de la caldera / refredadora / etc... respecte a la seva capacitat nominal.	Посочете основната захранваща мощност на котела/ охладителя/др… съотнесена с номиналната мощност	Charakterizujte průměrnou dodávanou energii do boileru/chladiče/atd.. S ohledem na jeho jmenovitou energii	Geben Sie die mittlere Leistung des Heizkessels/derKältemaschine/etc. … in Bezug auf die Nennleistung an	Especifique la potencia media suministrada de la caldera /el enfriador/etc. con respecto a su potencia nominal.	Veuillez indiquer la puissance fournie moyenne de la chaudière, du refroidisseur, etc. par rapport à la puissance nominale.	Specificare la potenza media fornita dalla caldaia/chiller/ecc. rispetto alla rispettiva potenza nominale	Określ średnią moc kotła/chłodziarki/itp. względem ich mocy znamionowej	Špecifikujte priemernú dodávanú energiu do boileru/chladiča/atď.. S ohľadom na jeho nominálnu energiu	Določi povprečno dobavljeno moč kotla/hladilnika/itd. glede na njihovo nominalno moč			-	-	-		-		-	-		-	-	-
			Schedule				Schedule					Schedule	Schedule	Schedule	График	Schedule	Schedule	Perfil de utilización	Planning	Schedule	Harmonogram	Rozpis	Urnik
264		521	HPerDayEq			Nequip	Hours of operation per day	hrs/day	X	X	x	x	?	x					Hours of operation per day	Hours of operation per day	Hores d'operació diàries	Работни часове за ден	Počet provozních hodin za den	Betriebsstunden pro Tag	Horas de funcionamiento al día	Heures de fonctionnement par jour	ore giornaliere di funzionamento	Godziny robocze dziennie	Počet prevádzkových hodín za deň	Št. obratovalne ure na leto			Specify representative mean values	Specify representative mean values		Посочете средните стойности	Charakterizujte vzorové průměrné hodnoty	Geben Sie repräsentative Mittelwerte an	Especifique los valores medios representativos	Veuillez indiquer des valeurs moyennes représentatives.	Specificare valori medi rappresentativi	Określ reprezentatywne wartości średnie	Špecifikujte vzorové priemerné hodnoty	Navedi representativne povprečne vrednosti			h/day	h/day	h/day		h/den	h/Tag	h/día	h/jour	ore/giorno	h/dziennie	h/deň	h/dan
265		522	NDaysEq			Nequip	Days of operation per year	days / year	X	X	x	x	?	x					Days of operation per year	Days of operation per year	Dies d'operació anuals	Работни дни за година	Počet provozních dní za rok	Betriebstage pro Jahr	Días de funcionamiento al año	Jours de fonctionnement par an	giorni di funzionamento all'anno	Dni robocze rocznie	Počet prevádzkových dní za rok	Št. obratovalnih dni na leto			Specify representative mean values	Specify representative mean values		Посочете средните стойности	Charakterizujte vzorové průměrné hodnoty	Geben Sie repräsentative Mittelwerte an	Especifique los valores medios representativos	Veuillez indiquer des valeurs moyennes représentatives.	Specificare valori medi rappresentativi	Określ reprezentatywne wartości średnie	Špecifikujte vzorové priemerné hodnoty	Navedi representativne povprečne vrednosti			days / year	days / year	days / year		dní / rok	Tage/Jahr	días/año	jours/an	giorni/anno	dni / rocznie	dní / rok	dnevi / leto
266		530	USHtotQ			1	Useful Supply Heat from questionnaire	MWh / year		X					to think about it later, intoduce or discard 18/12/2007, Stoyan				Useful Supply Heat from questionnaire	Useful Supply Heat from questionnaire		Полезна доставна топлина от въпросника	Vhodné dodávatelné teplo z dotazníku	Nutzwärme aus Fragebogen	Suministro de calor útil del cuestionario	Chaleur utile fournie (questionnaire)	calore utile fornito (da questionario)	Użytkowe ciepło doprowadzane z kwestionariusza	Vhodná dodávka tepla z dotazníka	Koristna dobava toplote iz vprašalnika					MWh / year	MWh / year		MWh / rok	MWh/Jahr	MWh/año	MWh/an	MWh /anno	MWh / rocznie	MWh / rok	MWh / leto
				Heat source / sink					Heat source / sink	Heat source / sink	Heat source / sink	Топлинен източник/ оток	heat source / sink	Wärmequelle / -senke	Fuente / sumidero de calor	Source/dissipateur de chaleur	Heat source / sink	Źródło ciepła/ sink	zdroj tepla / sink	Toplotni vir/ponor
267		531	PipeDuctEquip			1	Heat or cold supplyed to the distribution line / branch (piping or duct) no.	-	X	X					Heat or cold supplyed to the distribution line / branch (piping or duct) no.	Heat or cold supplyed to the distribution line / branch (piping or duct) no.	Calor o fred entregat a la línia de distribució / branca (conducte o canonada) no.	Топлинна или охладителна енергия, доставена на разпределителния поток	Teplo nebo chlad dodávané do distribution line / branch (potrubí) no.	Wärme- oder Kältezufuhr aus der Verteilleitung / Stichleitung	Calor o frío suministrado a la línea/sector de distribución (tubería o conducto) n.º	Chaleur ou froid fourni(e) à la ligne/au secteur de distribution (tuyau ou conduit) n°	calore o freddo forniti alla linea di distribuzione N.	Ciepło lub zimno doprowadzone do linii rozdzielczej / nr oddziału / (rura lub kanał)	Teplo alebo chlad dodávané do distribučnej linky / odvetvia (potrubie/vedenie) č.	Dobava toplote ali hladu v distribucijski sistem / cevovod (ocevje ali odcep) št.			Specify the tube for supply to the equipment, using the nomenclature of the block “distribution system”	Specify the tube for supply to the equipment, using the nomenclature of the block “distribution system”	Especificar la canonada de distribució de l'equip, fent servir la nomenclatura del block "sistema distribució".	Посочете захранващата тръба за оборудването, използвайки нуменклатурата на блоковата "разпределителна система"	Charakterizujte potrubí pro dodávku do zařízení, použitím popisu z části "distribuční systém"	Bezeichnen Sie die Zufuhrleitung zur Anlage laut Nomenklatur des Flussdiagramms "Verteilsystem".	Especifique el tubo para el suministro de los equipos usando la nomenclatura del sistema de distribución en bloque.	Veuillez indiquer le tuyau approvisionnant l'équipement, à l'aide de la nomenclature du « système de distribution » en masse.	Specificare il tubo di alimentazione verso l'impianto, usando la nomenclatura utilizzata nello schema del "sistema di distribuzione"	Określ rurę do zaopatrzenie sprzętu przy użyciu nomenklatury z części o „sieci rozdzielczej"	Špecifikujte potrubie na dodávku do zariadení, s použitím nomenklatúry v časti "distribučný systém"	Določi dobavno cev do opreme z uporabo nomenkalture blokovnega ¨distribucijskega sistema¨			-	-	-		-		-	-		-	-	-
				0					0					0
			CHP only				CHP Only					CHP Only	CHP Only	CHP Only	Само CHP	Pouze CHP	Nur für KWK	Solo para cogeneración	CHP uniquement	CHP Only	Tylko CHP	Iba CHP	Samo CHP
261			ElectriProduction			Nequip	Electricity production	kW	X					see previous, variable name introduced in Draft 0.2				Electricity production	Electricity production		Производство на електричество	Produkce elektrické energie	Stromerzeugung	Producción de electricidad	Production d'électricité	produzione di elettricità	Produkcja energii elektrycznej	Výroba elektrickej energie	Proizvodnja elek. energije			Only for CHP motors	Only for CHP motors		Само за CHP мотори	Pouze pro CHP motory	Nur für KWK-Motoren	Sólo para motores CHP.	Moteurs CHP uniquement	solo per motori cogenerativi	Tylko dla silników CHP	Len pre CHP motory	Samo za CHP motorje			-	-	-		-		-	-		-	-	-
260			HCGEEfficiency			Nequip	Electrical conversion efficiency	%	X					Added after conv. with Hans (28/11/2007) - to be able to describe all types of equipment, incl. CHP motors, variable name introduced in Draft 0.2				Electrical conversion efficiency	Electrical conversion efficiency		Ефективност на преобразуването в електричество	Účinnost elektrické proměny	elektrische Umwandlungseffizienz	Eficiencia de conversión eléctrica	Efficacité de conversion électrique	efficienza di conversione elettrica	Efektywność konwersji energii elektrycznej	Účinnosť elektrickej premeny	Učinkovitost pretvorbe elek. energije			Only for CHP motors	Only for CHP motors		Само за CHP мотори	Pouze pro CHP motory	Nur für KWK-Motoren	Sólo para motores CHP.	Moteurs CHP uniquement	solo per motori cogenerativi	Tylko dla silników CHP	Len pre CHP motory	Samo za CHP motorje			-	-	-		-		-	-		-	-	-
				0					0					0
			Heat pumps only				Heat pumps only					Heat pumps only	Heat pumps only	Heat pumps only	Само за топлинните помпи	Pouze teplené pupmy	Nur für Wärmepumpen	Sólo bombas de calor:	Pompes à chaleur uniquement	Applica solo alle pompe di calore:	Tylko pompy ciepła:	Iba teplené pupmy	Samo toplotne črpalke:			0
			HeatSourceLT				Low temperature heat source					Low temperature heat source	Low temperature heat source		Топлинен източник на ниски температури	Zdroj tepla nízké teploty	Wärmequelle Niedrigtemperatur	Fuente de calor a baja temperatura	Source de chaleur à basse température	fonte di calore a bassa temperatura	Źródło niskotemperaturowego ciepła	Zdroj tepla nízkej teploty	Nizkotemperaturni vir toplote			If waste heat is used, indicate the process or equipment from which waste heat originates	If waste heat is used, indicate the process or equipment from which waste heat originates		Ако се използва отпадна топлина, посочете процеса или оборудването от където се взема	Pokud je použité odpadní teplo, popište proces nebo zařízení z ktorého odpadní teplo pochází	Wenn Abwärme verwendet wird, geben Sie den Prozess/die Anlage an, wo sie entsteht.	Si se utiliza calor residual, indique el proceso o los equipos donde se origine el calor residual.	En cas d'utilisation de chaleur résiduelle, veuillez indiquer le processus ou l'équipement d'où provient cette chaleur.	Se si usa il calore di scarto, indicare il processo o impianto da cui tale calore di scarto ha origine	Jeśli stosowane jest ciepło odpadowe, wskaż proces lub sprzęt, z którego pochodzi ciepło odpadowe	Ak je použité odpadové teplo, uveďte proces alebo zariadenie z ktorého odpadové teplo odchádza	Če uporabimo odpadno toploto, navedi proces ali opremo, ki je vir odpadne toplote			-	-	-		-		-	-		-	-	-
			THeatSourceLT				Temperature of heat source					Temperature of heat source	Temperature of heat source		Температура на източника	Teplota tepelného zdroje	Temperatur der Wärmequelle	Temperatura de la fuente de calor	Température de la source de chaleur	temperatura della fonte di calore	Temperatura źródła ciepła	Teplota tepelného zdroja	Temperatura vira toplote			Temperature of the medium entering the evaporator	Temperature of the medium entering the evaporator		температура на средата влизаща в изпарителя	Teplota média vstupujícího do odpařovače	Temperatur des in den Verdampfer eintretenden Mediums	Temperatura del medio que entra en el evaporador.	Température du fluide entrant dans l'évaporateur	Temperatura del fluido che entra nell'evaporatore	Temperatura medium wchodzącego do aparatu wyparnego	Teplota média vstupujúceho do odparovača	Temperatura vtočnega medija v uparjalnik			ºC	ºC	ºC		ºC	-	ºC	ºC	°C	ºC	ºC	ºC
				0					0					0					ºC
			Thermal heat pumps				0					0					0
			ThermalConsum				Thermal power input (thermal heat pumps only)					Thermal power input (thermal heat pumps only)	Thermal power input / (thermal heat pumps only)		Входяща топлинна мощност(само за топлинни помпи)	Přívod tepelní enerige (pouze tepelné pumpy)	Zufuhr thermischer Energie (nur für thermische Wärmepumpen)	Entrada de potencia térmica (sólo bombas de calor térmicas)	Puissance thermique d'entrée (pompes à chaleur thermiques uniquement)	potenza termica in entrata (solo pompe di calore alimentate da vettori termici)	Wejściowa moc cieplna / (tylko pompy ciepła)	Prívod tepelnej enerige (len termálne tepelné pumpy)	Vtok toplotne moči (samo toplotne črpalke)			Power applied to the generator of a thermal heat pump	Power applied to the generator of a thermal heat pump		Мощност на генератора на топлинната помпа	Energie použitá na generátoru termální tepelné pumpy	Leistung, mit der der Generator einer Wärmepumpe versorgt wird.	Potencia suministrada al generador de una bomba de calor térmica.	Puissance appliquée au générateur d'une pompe à chaleur thermique	Potenza fornita al generatore di una pompa di calore alimentata con vettori termici	Moc użyta do generatora pompy ciepła	Energia aplikovaná na generátor termálnej tepelnej pumpy	Dobavljena moč v generator toplotne črpalke			kW	kW	kW		kW	kW	kW	kW	kW	kW	kW	kW
			THeatSourceHT				Driving temperature (thermal heat pumps only)					Driving temperature (thermal heat pumps only)	Driving temperature / (thermal heat pumps only)		Двигателна температура(само за топлинни помпи)	Řídící teplota (pouze teplené pumpy)	Betriebstemperatur (nur für thermische Wärmepumpen)	Temperatura motriz (sólo bombas de calor térmicas)	Température de fonctionnement (pompes à chaleur thermiques uniquement)	temperatura della fonte di calore ad elevata temperatura (solo pompe di calore ad assorbimemto)	Temperatura napędowa / (tylko pompy ciepła)	Riadiaca teplota (len teplené pumpy)	delovna temperatura (samo toplotne črpalke)			Temperature of heat supply fluid entering the generator	Temperature of heat supply fluid entering the generator		температура на топлопреносната течност, влизаща в генератора	Teplota tekutiny dodávající teplo při vstupu do generátoru	Temperatur des in den Generator eintretenden Wärmeversorgungsflusses	Temperatura del fluido del suministro de calor que entra en el generador.	Température du fluide caloporteur entrant dans le générateur	Temperatura del fluido che fornisce calore all'entrata del generatore	Temperatura cieczy doprowadzającej ciepło wpływającej do generatora	Teplota tekutiny vchádzajúcej do generátora	Temperatura fluida za dobavo toplote na vtoku v generator			ºC	ºC	ºC		ºC	°C	ºC	ºC	°C	ºC	ºC	ºC
			HeatSourceHT				Origin of high temperature heat source (thermal heat pumps only)					Origin of high temperature heat source (thermal heat pumps only)	Origin of high temperature heat source / (thermal heat pumps only)		Призход на високо-температурния топлинен източник (само за топлинни помпи)	Původ zdroje tepla vysoké teploty (pouze teplené pumpy)	Hochtemperatur-Wärmequelle (nur für thermische Wärmepumpen)	Origen de la fuente de calor a alta temperatura (sólo bombas de calor térmicas)	Origine de la source de chaleur à haute température (pompes à chaleur thermiques uniquement)	origine della fonte di calore ad alta temperatura (solo pompe di calore alimentate da vettori termici)	Pochodzenie źródła wysokotemperaturowego ciepła / (tylko pompy ciepła)	Pôvod zdroja tepla vysokej teploty (len teplené pumpy)	Izvor visoko temperaturnega toplotnega vira (samo za toplotne črpalke)			Indicate if the circuit of the heat supply to generator is closed or opened (waste heat released to ambient)	Indicate if the circuit of the heat supply to generator is closed or opened (waste heat released to ambient)		Посочете дали кръга на генератора на топлоснабдителната система е отворен или затворен(отпадната топлина се отделя в околното пространство)	Označte, jestli je obvod generátoru dodávky tepla uzavřený nebo otevřený (odpadní teplo uvolněné do okolí)	Geben Sie an, ob es sich bei der Wärmeversorgung des Generators um einen geschlossenen oder einen offenen Kreislauf handelt (ob Abwärme an die Umwelt abgegeben wird)	Indique si el circuito del suministro de calor al generador está abierto o cerrado (calor residual liberado al exterior).	Veuillez indiquer si le circuit d'approvisionnement de chaleur au générateur est fermé ou ouvert (chaleur résiduelle libérée dans l'air ambiant).	Indicare se il circuito di fornitura di calore al generatore è chiuso o aperto (calore di scarto disperso nell'ambiente)	Wskaż czy obieg doprowadzania ciepła do generatorów jest zamknięty czy otwarty (ciepło odpadowe zwolnione do otoczenia)	Označte, či je obvod dodávky tepla do generátora uzavretý alebo otvorený (odpadové teplo uvoľnené do okolia)	Navedi ali je krogotok dobave toplote v generator zaprt ali odprt (izpust odpadne toplote v okolje)			-	-	-		-		-	-		-	-	-
			Heat pumps only				Thermal chillers only					Thermal chillers only	Thermal chillers only	Thermal chillers only	Само за охладители	Thermal chillers only	Nur für thermische Kältemaschinen	Sólo enfriadoras térmicas:	Refroidisseurs thermiques uniquement	Thermal chillers only	Tylko agregaty wody lodowej	Len chladiče	Samo absorpcijski hladilniki			0
			ThermalConsum				Thermal power input (thermal chillers only)					Thermal power input (thermal chillers only)	Thermal power input / (thermal chillers only)		Входяща топлинна мощност (само за охладители)	Přívod tepelní energie (pouze chladiče)	Zufuhr thermischer Leistung (nur thermische Kältemaschinen)	Entrada de potencia térmica (sólo enfriadoras térmicas)	Puissance thermique d'entrée (refroidisseurs thermiques uniquement)	energia termica in entrata (solo macchine frigorifere alimentate da vettori termici)	Wejściowa moc cieplna / (tylko termiczne agregaty wody lodowej)	Prívod tepelnej energie (len chladiče)	Vtok toplotne moči (samo absorpcijski hladilniki)			Power applied to the generator of a thermal chiller	Power applied to the generator of a thermal chiller		Мощност на генератора на охладител	Energie použitá na generátoru termálního chladiče	Leistung, mit der der Generator einer Kältemaschine versorgt wird	Potencia aplicada al generador de un refrigerador térmico.	Puissance appliquée au générateur d'un refroidisseur thermique	Potenza applicata al generatore di una macchina frigorifera alimentata con vettori termici	Moc użyta do generatora termicznego agregatu wody lodowej	Energia použitá do generátora termálneho chladiča	Dobavljena moč v generator hladilnika			kW	kW	kW		kW	kW	kW	kW	kW	kW	kW	kW
			THeatSourceHT				Driving temperature (thermal chillers only)					Driving temperature (thermal chillers only)	Driving temperature / (thermal chillers only)		Двигателна температура(само за охладители)	Řídící teplota (pouze chladiče)	Betriebstemperatur (nur thermische Kältemaschinen)	Temperatura motriz (solo enfriadoras térmicas)	Température de fonctionnement (refroidisseurs thermiques uniquement)	temperatura della fonte di calore esterna (solo macchine frigorifere alimentate da vettori termici)	Temperatura napędowa / (tylko termiczne agregaty wody lodowej)	Riadiaca teplota (len chladiče)	Delovna temperatura (samo absorpcijski hladilniki)			Temperature of heat supply fluid entering the generator	Temperature of heat supply fluid entering the generator		температура на топлопреносната течност, влизаща в генератора	Teplota tekutiny dodávající teplo při vstupu do generátoru	Temperatur des in den Generator eintretenden Wärmeversorgungsflusses.	Temperatura del fluido del suministro de calor que entra en el generador.	Température du fluide caloporteur entrant dans le générateur	Temperatura del fluido che fornisce calore all'entrata del generatore	Temperatura cieczy doprowadzającej ciepło wpływającej do generatora	Teplota tekutiny dodávajúcej teplo pri vstupe do generátora	Temperatura fluida za dobavo toplote na vtoku v generator			ºC	ºC	ºC		ºC	°C	ºC	ºC	°C	ºC	ºC	ºC
			HeatSourceHT				Origin of high temperature heat source (thermal chillers only)					Origin of high temperature heat source (thermal chillers only)	Origin of high temperature heat source / (thermal chillers only)		Произход на високо-температуния топлинен източник (само за охладители)	Původ zdroje tepla vysoké teploty (pouze chladiče)	Hochtemperatur-Wärmequelle (nur thermische Kältemaschinen)	Origen de la fuente de calor a alta temperatura (solo enfriadoras térmicas)	Origine de la source de chaleur à haute température (refroidisseurs thermiques uniquement)	origine del calore ad alta temperatura (solo macchine frigorifere alimentate da vettori termici)	Pochodzenie źródła wysokotemperaturowego ciepła / (tylko termiczne agregaty wody lodowej)	Pôvod zdroja tepla vysokej teploty (len chladiče)	Izvor visoko temperaturnega toplotnega vira (samo absorpcijski haldilniki)			Indicate if the circuit of the heat supply to generator is closed or opened (waste heat released to ambient)	Indicate if the circuit of the heat supply to generator is closed or opened (waste heat released to ambient)		Посочете дали кръга на генератора на охладителната система е отворен или затворен	Označte, jestli je obvod generátoru dodávky tepla uzavřený nebo otevřený (odpadní teplo uvolněné do okolí)	Geben Sie an, ob es sich bei der Wärmeversorgung des Generators um einen geschlossenen oder einen offenen Kreislauf handelt	Indique si el circuito del suministro de calor al generador está abierto o cerrado (calor residual liberado al exterior).	Veuillez indiquer si le circuit d'approvisionnement de chaleur au générateur est fermé ou ouvert (chaleur résiduelle libérée dans l'air ambiant).	Indicare se il circuito di fornitura di calore al generatore è chiuso o aperto (calore di scarto liberato nell'ambiente)	Wskaż czy obieg doprowadzania ciepła do generatorów jest zamknięty czy otwarty (ciepło odpadowe zwolnione do otoczenia)	Označte, či je obvod dodávky tepla do generátora uzavretý alebo otvorený (odpadové teplo uvoľnené do okolia)	Navedi ali je krogotok dobave toplote v generator zaprt ali odprt (izpust odpadne toplote v okolje)			-	-	-		-		-	-		-	-	-
			Cold generation only				0
			Refrigerant				Refrigerant					Refrigerant	Refrigerant		Охладител	Chladič	Kühlmittel	Refrigerante	Réfrigérant	refrigerante	Chłodnictwo	Chladič	Hladilo			Refrigerant or working fluid	Refrigerant or working fluid		Хладилен агент или работна течност	Chladivo nebo provozní tekutina	Kühlmittel oder Arbeitsmedium	Refrigerante o fluido de trabajo	Fluide réfrigérant ou de travail	Fluido refrigerante o di lavoro	Czynnik chłodniczy lub ciecz robocza	Chladivo alebo prevádzková tekutina	Hladivo delovanega fluida			-	-	-		-		-	-		-	-	-
			ThermalConsum				Thermal power input (thermal chillers only)					Thermal power input (thermal chillers only)	Thermal power input (thermal chillers only)		Входяща топлинна мощност (само за охладители)	Přívod tepelné energie	Zufuhr thermischer Leistung (nur thermische Kältemaschinen)	Entrada de potencia térmica (solo enfriadoras térmicas)	Puissance thermique d'entrée (refroidisseurs thermiques uniquement)	potenza termica in entrata	Wejściowa moc cieplna	Prívod tepelnej energie (len chladiče)	Vtok toplotne moči			Power applied to the generator of a thermal heat pump or chiller	Power applied to the generator of a thermal heat pump or chiller		Мощност на генератора на топлинна помпа или охладител	Energie použitá na generátoru termální pumpy nebo termálního chladiče	Leistung, mit der der Generator einer Wärmepumpe oder Kältemaschine versorgt wird	Potencia aplicada al generador de una bomba de calor térmica o un refrigerador.	Puissance appliquée au générateur d'une pompe à chaleur ou d'un refroidisseur thermique	Potenza applicata al generatore di una pompa di calore termica o di una macchina frigorifera	Moc użyta do generatora pompy ciepła lub agregatu wody lodowej	Energia použitá na generátor termálnej pumpy alebo termálneho chladiča	Dobavljena moč v generator topotne črpalke ali hladilnika			kW	kW	kW		kW	kW	kW	kW	kW	kW	kW	kW
			THeatSourceHT				Driving temperature (thermal chillers only)					Driving temperature (thermal chillers only)	Driving temperature (thermal chillers only)		Двирателна температура (само за охладители)	Řídící teplota	Betriebstemperatur (nur thermische Kältemaschinen)	Temperatura motriz (solo enfriadoras térmicas)	Température de fonctionnement (refroidisseurs thermiques uniquement)	temperatura di alimentazione	Temperatura napędowa	Riadiaca teplota (len chladiče)	Delovna temepratura			Temperature of heat supply fluid entering the generator	Temperature of heat supply fluid entering the generator		температура на топлопреносната течност, влизаща в генератора	Teplota tekutiny dodávající teplo při vstupu do generátoru	Temperatur des in den Generator eintretenden Wärmeversorgungsflusses	Temperatura del fluido del suministro de calor que entra en el generador.	Température du fluide caloporteur entrant dans le générateur	Temperatura del fluido che fornisce calore all'entrata del generatore	Temperatura cieczy doprowadzającej ciepło wpływającej do generatora	Teplota tekutiny dodávajúcej teplo pri vstupe do generátora	Vtočna temperatura dobavnega fluida toplote v generator			ºC	ºC	ºC		ºC	°C	ºC	ºC	°C	ºC	ºC	ºC
			HeatSourceHT				Origin of high temperature heat source (thermal chillers only)					Origin of high temperature heat source (thermal chillers only)	Origin of high temperature heat source (thermal chillers only)		Провизход на високо-температурния топлинен източник (само за охладители)	Původ zdroje tepla vysoké teploty	Hochtemperatur-Wärmequelle (nur thermische Kältemaschinen)	Origen de la fuente de calor a alta temperatura (solo enfriadoras térmicas)	Origine de la source de chaleur à haute température (refroidisseurs thermiques uniquement)	origine della fonte di calore ad alta temperatura	Pochodzenie źródła wysokotemperaturowego ciepła	Pôvod zdroja tepla vysokej teploty (len chladiče)	Izvor visoko temperaturnega toplotnega vira			Indicate if the circuit of the heat supply to generator is closed or opened (waste heat released to ambient)	Indicate if the circuit of the heat supply to generator is closed or opened (waste heat released to ambient)		Посочете дали кръга на генератора на системата е отворен или затворен	Označte, jestli je obvod generátoru dodávky tepla uzavřený nebo otevřený (odpadní teplo uvolněné do okolí)	Geben Sie an, ob es sich bei der Wärmeversorgung des Generators um einen geschlossenen oder einen offenen Kreislauf handelt (ob Abwärme an die Umwelt abgegeben wird)	Indique si el circuito del suministro de calor al generador está abierto o cerrado (calor residual liberado al exterior).	Veuillez indiquer si le circuit d'approvisionnement de chaleur au générateur est fermé ou ouvert (chaleur résiduelle libérée dans l'air ambiant).	Indicare se il circuito di fornitura di calore al generatore è chiuso o aperto (calore di scarto disperso nell'ambiente)	Wskaż czy obieg doprowadzania ciepła do generatorów jest zamknięty czy otwarty (ciepło odpadowe zwolnione do otoczenia)	Označte, či je obvod dodávky tepla do generátora uzavretý alebo otvorený (odpadové teplo uvoľnené do okolia)	Navedi ali je krogotok dobave toplote v generator zaprt ali odprt (izpust odpadne toplote v okolje)			-	-	-		-		-	-		-	-	-
			DestinationWasteHeat				Destination of waste heat					Destination of waste heat	Destination of waste heat		Предназначение на отпадната топлина	Určení odpadního tepla	Einsatzort der Abwärme	Destino del calor residual	Destination de la chaleur résiduelle	destinazione del calore di scarto	Przeznaczenie ciepła odpadowego	Destinácia odpadového tepla	Končni cilj odpadne toplote			If applies, specify heat exchanger where waste heat is used	If applies, specify heat exchanger where waste heat is used		Ако е възможно, посочете топлообменника, където се използва отпадната топлина	Pokud je aplikováno, charakterizujte výměník tepla ve kterém je použité odpadní teplo	Geben Sie an, in welchem Wärmetauscher die Abwärme genutzt wird (wenn das der Fall ist).	Especifique el intercambiador de calor donde se usa el calor residual (si procede).	Le cas échéant, veuillez indiquer l'échangeur de chaleur dans lequel est utilisée la chaleur résiduelle.	Se applicabile, specificare lo scambiatore di calore che recupera il calore di scarto	O ile dotyczy, określ wymiennik ciepła, w którym wykorzystywane jest ciepło odpadowe	Ak j eaplikované, špecifikujte výmenník tepla, v ktorom je použité odpadové teplo	Če ga uporabiš, označi toplotni prenosnik, ki rabi odpadno toploto			-	-	-		-		-	-		-	-	-
			TemperatureReCooling				Temperature of re-cooling					Temperature of re-cooling	Temperature of re-cooling		Температура на пре-охлаждане	Teplota opětovního chlazení	Temperatur der Rückkühlung	Temperatura de reenfriamiento	Température du refroidissement de retour	temperatura di re-cooling	Temperatura ponownego chłodzenia	Teplota opätovného chladenia	Temepratura ponovnega hlajenja			Outlet temperature of cooling water or hot air stream	Outlet temperature of cooling water or hot air stream		Изходна температура на охладената вода или въздушен поток	Výstupní teplota chladící vody nebo proudu horkého vzduchu	Austrittstemperatur des Kühlwassers oder des Heißluftstroms	Temperatura de salida del agua de refrigeración o del flujo de aire caliente.	Température de sortie de l'eau de refroidissement ou du courant d'air chaud	Temperatura di uscita dell'acqua di raffreddamento o del flusso di aria calda	Temperatura wylotowa wody chłodzącej lub strumienia gorącego powietrza	Výstupná teplota chladiacej vody alebo prúdu teplého vzduchu	Iztočna temperatura hladilne vode ali vročega zraka			ºC	ºC	ºC		ºC	°C	ºC	ºC	°C	ºC	ºC	ºC
				0
268			CoolTowerType				Only for cooling: type of cooling tower: dry/wet ?		X	X	x					Only for cooling: type of cooling tower: dry/wet ?	Only for cooling: type of cooling tower: dry/wet ?		Само за охлаждане: тип на охлаждащата кула: суха/мокра?	Pouze pro chlazení : typ chladící věže : suchá/mokrá?	Nur für Kühlung: Art des Kühlturms: trocken/nass?	Sólo para refrigeración: Tipo de torre de refrigeración: ¿seca/húmeda?	Refroidissement uniquement : type de tour de refroidissement : voie sèche/humide ?	solo per il raffreddamento: tipo di torre di raffreddamento: a secco/a umido?	Tylko dla celów chłodniczych: typ wieży chłodniczej: suchy/mokry?	Len na chladenie: typ chladiacej veže: suchá/mokrá?	Samo za hlajenje: vrsta hladilnega stolpa: nekontaktni/kontaktni?			Only for cooling towers. Specify if it is dry or wet.	Only for cooling towers. Specify if it is dry or wet.		Само за охладителни кули. Посочете дали са сухи или мокри.	Pouze pro chladící věže. Specifikujte jestli se jedná o suchý nebo mokrý.	Nur für Kühltürme. Geben Sie die Art des Kühlturms an (trocken/nass).	Sólo para torres de refrigeración. Especifique si es seco o húmedo.	Tours de refroidissement uniquement. Veuillez spécifier : voie sèche ou voie humide.	Solo per le torri di raffreddamento. Specificare se sono a umido o a secco.	Tylko dla wieży chłodniczej. Określ czy typ suchy czy mokry.	Len pre chladiace veže. Špecifikujte či sa jedná o suché alebo mokré.	Samo za hladilne stolpe. Navedi ali je suh ali vlažen.			-	-	-		-		-	-		-	-	-

269					typical load profile of a day with full operation (in % of the maximum power )	%		----			x	x	too much detail for short questionnaire				typical load profile of a day with full operation (in % of the maximum power )	typical load profile of a day with full operation (in % of the maximum power )		Типичен товаров график за пълен работен ден (в % от максималната мощност)	Obvyklý zátěžový profil dne v plném provozu (v % z maximální energie )	Typisches Lastprofil eines Tag im Vollbetrieb (in % der maximalen Leistung)	perfil de carga típico en un día a pleno funcionamiento (porcentaje de máxima potencia)	Profil de charge type d'un jour en plein fonctionnement (en % de la puissance maximale)	profilo di carico tipico di una giornata a pieno regime (in % della potenza massima)	typowy dzienny profil obciążeniowy przy trybie pełnej eksploatacji (przy % mocy maksymalnej)	Obvyklý zážažový profil dňa v plnej prevádzke (v % z maximálnej energie )	Tipična dnevna obremenitev pri maksimalni proizvodnosti (v % maksimalne moči)			0					%	%	%		%	%	%	%	%	%	%	%
270					typical load profile of a week (in % of the maximum power)	%		----			x	x	too much detail for short questionnaire				typical load profile of a week (in % of the maximum power)	typical load profile of a week (in % of the maximum power)		Типичен товаров график за пълна работна седмица (в % от максималната мощност)	Obvyklý týdenní zátěžový profil (v % z maximální energie )	Typisches Lastprofil einer Woche (in % der maximalen Leistung)	perfil de carga típico en una semana (porcentaje de máxima potencia)	Profil de charge type d'une semaine (en % de la puissance maximale)	profilo di carico tipico di una settimana (in % della potenza massima)	typowy tygodniowy profil obciążeniowy (przy % mocy maksymalnej)	Obvyklý týdenní zátěžový profil (v % z maximální energie )	Tipična tedenska obrmenitev ( v % maksimalne moči)			0					%	%	%		%	%	%	%	%	%	%	%
271					typical load profile of a year (in % of the maximum power)	%		----				x	too much detail for short questionnaire				typical load profile of a year (in % of the maximum power)	typical load profile of a year (in % of the maximum power)		Типичен товаров график за работна година (в % от максималната мощност)	Obvyklý roční zátěžový profil (v % z maximální energie)	Typisches Lastprofil eines Jahres (in % der maximalen Leistung)	perfil de carga típico en un año (porcentaje de máxima potencia)	Profil de charge type d'une année (en % de la puissance maximale)	profilo di carico tipico di un anno (in % della potenza massima)	typowy roczny profil obciążeniowy (przy % mocy maksymalnej)	Obvyklý ročný záťažový profil (v % z maximálnej energie)	Tipična letna obrmenitev ( v % maksimalne moči)			0					%	%	%		%	%	%	%	%	%	%	%
272					Specific parameters for cold generation			----	x					Specific parameters for cold generation	Specific parameters for cold generation		Специфични параметри за студо-генерация	Specifické parametry pro generaci chladu	Spezifische Parameter der Kälteerzeugung	Parámetros específicos para la generación de frío	Paramètres spécifiques à la production de froid	parametri specifici per la generazione di freddo	Parametry właściwe dla produkcji zimna	Špecifické parametre pre generovanie chladu	Specifični parametri za proizvodnjo hladu ( v % maksimalne moči)			0					0
273					Mean ambient temperature and humidity	ºC / %		----	x					If available, please add monthly values			Mean ambient temperature and humidity	Mean ambient temperature and humidity		Основна околна температура и влажност	Průměrná teplota a vlhkost okolního prostředí	Mittlere Umgebungstemperatur und -feuchte	Temperatura ambiente media y humedad media	Température ambiante et humidité moyennes	temperatura ambiente e umidità medie	Średnia temperatura i wilgotność otoczenia	Priemerná teplota a vlhkost okolitého prostredia	Povprečna okoliška temperatura in vlažnost			0					ºC / %	ºC / %	ºC / %		ºC / %	°C/%	ºC / %	°C/%	°C/%	ºC / %	ºC / %	ºC / %
274					0					0					0
275	C5	C501	NEquip			1	Number of supply equipments (boilers, …) / No. of units	-			x	x	?	x	resultado de cálculo C501: número de tipos de equipos diferentes, o sea cuantas columnas esten rellenas, variable name introduced in Draft 0.2				Number of supply equipments (boilers, …) / No. of units	Number of supply equipments (boilers, …) / No. of units		Брой на снабдителните елементи(котли,..)№ единици	Počet zařízení dodávky (boilerů, …) / Počet jednotek	Anzahl der Versorgungsanlagen (Heizkessel, …) / Anzahl der Einheiten	Número de equipos de suministro (calderas, etc.) N.º de unidades	Nombre d'équipements d'approvisionnement (chaudières, etc.)/Nbre d'unités	numero di impianti di fornitura (caldaie,…)/n. di unità	Liczba sprzętu doprowadzającego (kotły, …) /Liczba urządzeń	Počet dodaných zariadení (boilerov, …) / Počet jednotiek	Število opreme za dobavo (kotlov ipd.)/ število enot			0					-	-	-		-		-	-		-	-	-
276			USH			1	Useful Supply Heat					variable name introduced in Draft 0.2				Useful Supply Heat	Useful Supply Heat		Полезна доставна топлина	Vhodné dodávatelné teplo	Nutzwärme	Suministro de calor útil	Chaleur utile fournie	Apporto utile di calore	Użytkowe ciepło doprowadzone	Vhodné dodávateľné teplo	Koristna dobavna toplota
277	C5	C502	USHj			NEquip	Useful Supply Heat	MWh / year					variable name introduced in Draft 0.2				Useful Supply Heat	Useful Supply Heat		Полезна доставна топлина	Vhodné dodávatelné teplo	Nutzwärme	Suministro de calor útil	Chaleur utile fournie	Apporto utile di calore	Użytkowe ciepło doprowadzone	Vhodné dodávateľné teplo	Koristna dobavna toplota			0					MWh / year	MWh / year	MWh / year		MWh / rok	MWh / Jahr	MWh/año	MWh/an	MWh /anno	MWh / rocznie	MWh / rok	MWh / leto
	C5	C502	USHBoiler			NEquip	Useful Supply Heat added by conversion equipment	MWh / year					Useful Supply Heat added by conversion equipment	Useful Supply Heat added by conversion equipment		Полезна доставна топлина добавена от преобразувателното оборудване	Vhodné dodávatelné teplo přidané převodníkem	Über Umwandlungsanlagen zugeführte Nutzwärme	Suministro de calor útil añadido por el equipo de conversión	Chaleur utile fournie ajoutée par équipement de conversion	Apporto utile di calore aggiunto tramite trasformatori	Użytkowe ciepło doprowadzone dodane przez sprzęt konwersyjny	Užitočné dodávané teplo pridané prevodníkom	Koristna dobavna toplota dobavljena iz opreme za pretvorbo
278			FET			1	Final Energy consumption for Thermal use for industry (total)					variable name introduced in Draft 0.2				Final Energy consumption for Thermal use for industry (total)	Final Energy consumption for Thermal use for industry (total)		Крайна енергийна консумация за топлинни нужди за индустрията(тотално)	Finální spotřeba energie pro tepelné účely pro průmysl (celkově)	Endenergieverbrauch für thermische Zwecke im Betrieb (gesamt)	Consumo energético final para usos térmicos del sector (total)	Consommation énergétique finale (totale) pour un usage thermique industriel	Consumo totale di energia per usi termici nel processo produttivo (totale)	Ostateczne zużycie energii dla celów cieplnych dla przemysłu (łącznie)	Konečná spotreba energie pre tepelné účely pre priemysel (celkovo)	Končna raba energije za toploto v industriji (skupaj)
279		C503	FETj			NEquip	Final energy consumed by the equipment	MWh / year					variable name introduced in Draft 0.2				Final energy consumed by the equipment	Final energy consumed by the equipment		Крайна енергийна консумация от оборудването	Finální energie spotřebovaná zařízeními	Endenergieverbrauch der Anlagen	Energía final consumida por el equipo	Énergie finale consommée par l'équipement	energia finale consumata dall'impianto	Ostateczna energia zużyta przez sprzęt	Konečná energia spotrebovaná zariadením	Raba končne energije po opremi			0					MWh / year	MWh / year	MWh / year		MWh / rok	MWh / Jahr	MWh/año	MWh/an	MWh /anno	MWh / rok	MWh / rok	MWh / leto
276			QHXEqTotal			1	Useful Supply Heat for industry (total)					variable name introduced in Draft 0.2				Useful Supply Heat	Useful Supply Heat		Полезна доставна топлина	Vhodné dodávatelné teplo	Nutzwärme	Suministro de calor útil	Chaleur utile fournie	calore utile di fornitura	Użytkowe ciepło doprowadzone	Užitočné dodávané teplo	Koristna dobavna toplota
277	C5	C502	QHXEq			NEquip	Waste heat input (equipment)	MWh / year					variable name introduced in Draft 0.2				Waste heat input (equipment)	Waste heat input (equipment)		Входяща отпадна топлинна (оборудване)	Přívod odpadního tepla (zařízení)	Abwärmezufuhr (Anlagen)	Entrada de calor residual (equipo)	Chaleur résiduelle d'entrée (équipement)	calore di scarto in entrata (impianto)	Doprowadzone ciepło odpadowe (sprzęt)	Prívod odpadového tepla (zariadenie)	Vtok odpadne toplote (oprema)			0					MWh / year	MWh / year	MWh / year		MWh / rok	MWh / Jahr	MWh/año	MWh/an	MWh /anno	MWh / rok	MWh / rok	MWh / leto
	C5	C502	QWHEq			NEquip	Waste heat output					Waste heat output	Waste heat output		Входяща отпадна топлинна	Výstupní odpadní teplo	Abwärmeaustritt	Salida de calor residual	Chaleur résiduelle en sortie	Calore di scarto emesso	Odprowadzone ciepło odpadowe	Výstupné odpadové teplo	Iztok odpadne toplot			Waste heat in exhaust gas, waste heat for heat pumps, etc.	Waste heat in exhaust gas, waste heat for heat pumps, etc.		Отпадна топлина в отходни гасова от топлинни помпи и др.	Odpadní teplo ve spalinách, odpadní teplo z tepelných čerpadel apod.	Abwärme in Abgasen, Abwärme von Wärmepumpen, usw.	El calor residual que contienen los gases de escape, calor residual utilizado en las bombas de calor, etc.	Chaleur résiduelle contenue dans les gaz d'échappement, chaleur résiduelle utilisée dans les pompes à chaleur, etc.		Ciepło odpadowe z gazu wydechowego, ciepło odpadowe z pomp ciepła…itp..	Odpadové teplo v plynoch, odpadové teplo z tepelných čerpadiel apod.	Odpadna toplota iz dimnih plinov, odpadna toplota iz toplotnih črpalk ipd.
280	C5	C504	HGEffAvg			1	Average conversion efficiency from final energy to useful supply heat	-					Average conversion efficiency from final energy to useful supply heat	Average conversion efficiency from final energy to useful supply heat		Средна ефективност на преобразуването от крайна енергия към полезна доставна топлина	Průměrná účinnost proměny z finální energie na vhodné dodávatelné teplo	Mittlere Umwandlungseffizienz von Endenergie zu Nutzwärme	Eficiencia media de conversión de la energía final en calor de suministro útil	Efficacité de conversion moyenne de l'énergie finale en chaleur utile fournie	efficienza media di conversione da energia finale in calore utile di fornitura	Średnia efektywność konwersji z ostatecznej energii na użytkowe ciepło doprowadzone	Priemerná účinnosť premeny konečnej energie na užitočné dodané teplo	Povprečni faktor pretvorbe iz končne energije v koristno toploto			0					-	-	-		-		-	-		-	-	-
280	C5	C505	FlowExhaustGas			NEquip	Exhaust gas flow rate	-					Exhaust gas flow rate	Exhaust gas flow rate		Поточно ниво на отходния газ	Rychlost proudění odpadního plynu	Durchflussrate Abgase	Caudal de gases de escape	Débit des gaz d'échappement	portata dei gas di scarico	Natężenie przepływu gazu wydechowego	Rýchlosť prúdenia odpadového plynu	Pretok izpušnih plinov			0					-	-	-		-		-	-		-	-	-
280	C5	C505	QExhaustGas			NEquip	Energy content in exhaust gas	-					Energy content in exhaust gas	Energy content in exhaust gas		Енергийно съдържание на отходния газ	Energie obsažená v odpadním plynu	Energiegehalt in Abgasen	Contenido energético de los gases de escape	Contenu énergétique des gaz d'échappement	contenuto di energia nei gas di scarico	Wartość cieplna w gazie wydechowym	Energie obsiahnutá v odpadovom plyne	Vsebnost energije v izpušnih plinih			0					-	-	-		-		-	-		-	-	-
280	C5	C505	HPerYearEq			NEquip	Yearly operating hours of equipment = HperDayEq*NDaysEq	-					Yearly operating hours of equipment = HperDayEq*NDaysEq	Yearly operating hours of equipment / = HperDayEq*NDaysEq		Годишни работни часове за оборудване = Брой часове*брой работни дни за съответното оборудване	Roční počet provozních hodin zařízení / = HperDayEq*NDaysEq	Jährliche Betriebsstunden der Anlagen = HperDayEq*NDaysEq	Horas de funcionamiento anuales del equipo = HporDíaEq*NDíasEq	Heures de fonctionnement de l'équipement par an = HparJourEq*NJoursEq	ore di funzionamento degli impianti l'anno = ore al giorno x n. di giorni	Godziny eksploatacji sprzętu/rocznie = HperDayEq*NDaysEq	Počet prevádzkových hodín zariadení za rok / = HperDayEq*NDaysEq	Letne obratovalne ure opreme = HnaDanEq*NDneviEq			0					-	-	-		-		-	-		-	-	-
280	C5	C506	EqNo			NEquip	Consecutive numbering of equipments in the system	-					Consecutive numbering of equipments in the system	Consecutive numbering of equipments in the system		Последователно номеруване на оборудванията с системата	Posloupné číslování zařízení v systému	Durchnummerierung der Anlagen im System	Numeración consecutiva de equipos en el sistema	Numérotation consécutive des équipements dans le système	numerazione sequenziale degli impianti nel sistema	Nieprzerwana numeracja sprzętu w systemie	Postupné číslovanie zariadení v systéme	Zaporedno število opreme v sistemu			0					-	-	-		-		-	-		-	-	-
280	C5	C507	CascadeIndex			NEquip	Index of equipment in heat supply cascade	-					Index of equipment in heat supply cascade	Index of equipment in heat supply cascade		Index of equipment in heat supply cascade	Index zařízení dodávky tepla v řazení	Index der Anlagen in der Wärmeversorgungskaskade	Índice de equipos en la cascada de suministro de calor	Index des équipements dans le système en cascade d'approvisionnement de chaleur	indice degli impianti nella catena di fornitura del calore	Indeks sprzętu w kaskadzie ciepła doprowadzonego	Index zariadenia ??????? dodávky tepla v řazení	Indeks opreme v kaskadi dobave toplote			0					-	-	-		-		-	-		-	-	-
				0					0					0
	5b	550					Heat recovery				Eq. 3	Eq. 1	Eq. 3	Eq. 2		please give a short description of the equipment (boilers, heaters, ...)			Heat recovery	Heat recovery		Топлинно възстановаване	Rekuperace tepla	Wärmerückgewinnung	Recuperación de calor	Récupération de chaleur	Recupero di calore	Odzysk ciepła	Rekuperácia tepla	Rekuperacija odpadne toplote			Notes:	Notes:		бележки:	Poznámky:	Notizen:	Notas:	Notes :	Note:	Uwagi:	Poznámky:	Zapiski:			0
	5b.1	550					heat exchangers				Eq. 3	Eq. 1	Eq. 3	Eq. 2		please give a short description of the equipment (boilers, heaters, ...)			heat exchangers	heat exchangers		Топлобменници	Výměnníky tepla	Wärmetauscher	Intercambiadores de calor	Échangeurs de chaleur	scambiatori di calore	wymienniki ciepła	Výmenníky tepla	toplotni prenosniki			Notes:	Notes:		бележки:	Poznámky:	Notizen:	Notas:	Notes :	Note:	Uwagi:	Poznámky:	Zapiski:			0
174			text for Quest.				Heat exchanger No.		X					Heat exchanger No.	Heat exchanger No.		Номер на топлобменника	Heat exchanger number	Nummer des Wärmetauschers	Nº del intercambiador de calor	N° de l'échangeur de chaleur	numero dello scambiatore di calore	Wymiennika ciepła no.	Číslo výmenníka tepla	Toplotni prenosnik no.
		551	HXName			NHX	Short name of heat exchanger	-	X	X					Rearrange the order of parameters in the whole block				Short name of heat exchanger	Short name of heat exchanger	Nom abreviat de l'equipament	Кратко наименованеие на топлообменника	Skácený název výměnníku tepla	Kurzbezeichnung des Wärmetauschers	Nombre abreviado del intercambiador de calor	Nom abrégé de l'échangeur de chaleur	nome dello scambiatore di calore (abbr.)	Skrótowiec wymiennika ciepła	Skrátený názov výmenníku tepla	Skrajšano ime toplotnega prenosnika			Give a short name of the equipment	Give a short name of the equipment	Doni un nom abreviat als equipaments per identificar-los als informes	Кратко наименование на оборудването	Zadejte skrácený název zařízení	Geben Sie eine Kurzbezeichnung der Anlage an	Introduzca un nombre abreviado para el equipo.	Veuillez indiquer un nom abrégé pour l'équipement.	Dare un nome (abbr.) all'impianto	Podaj skrótowiec sprzętu	Uveďte skrátený názov zariadenia	Podaj kratko ime opreme			-	-	-		-		-	-		-	-	-
		552	HXType			NHX	Heat exchanger type	-	X	X	x	x	?	x					Heat exchanger type	Heat exchanger type		Тип на топлобменника	Typ výměnníku tepla	Wärmetauschertyp	Tipo de intercambiador de calor	Type d'échangeur de chaleur	tipo di scambiatore di calore	Typ wymiennika ciepła	Typ výmenníku tepla	Vrsta toplotnega prenosnika			Specify the type of heat exchanger, e.g. shell-and-tube, plate, fin-and-tube, ...	Specify the type of heat exchanger, e.g. shell-and-tube, plate, fin-and-tube, ...	Si es troba disponible, adjuntar les dades tècniques	Посочете тип на топлообменника	Charakterizujte typ výměníku tepla, napr. trubkový, deskový, žebrový, ...	Geben Sie den Typ des Wärmetauschers an, z.B. Glattrohrwärmetauscher, Plattenwärmetauscher, Lamellenrohrwärmetauscher	Especifique el tipo de intercambiador de calor (p. ej. multitubular, de placas, de aletas, etc.)	Veuillez spécifier le type d'échangeur de chaleur, par ex. échangeur à tubes et calandre, à plaques, à tubes à ailettes, etc.	Specificare il tipo di scambiatore di calore, p. es. a fascio tubiero, a piastra, a tubo alettato,…	Określ typ wymiennika ciepła, np. płaszczowo-rurowy, płytowy, rurowy z ożebrowaniem …	Špecifikujte typ výmenníka tepla, napr. trubkový, doskový, rebrový, ...	Določi vrsto toplotnega prenosnika, npr. ploščni, cevni itd.			-	-	-		-		-	-		-	-	-
		553	QdotHX			NHX	Heat transfer rate	kW	X	X	x	x	?	x					Heat transfer rate	Heat transfer rate		Ново на топлообменника	Trvání převodu tepla	Wärmübergangszahl	Coeficiente de transmisión térmica	Taux de transfert de chaleur	potenza termica dello scambiatore	Współczynnik przenikania ciepła	Rýchlosť prevodu tepla	Stopnja prenosa toplote			Heat transfer rate for the specific working conditions	Heat transfer rate for the specific working conditions		Ниво на топлобмен за специфичните работни условия	Rychlost tepelného přenosu pro specifické pracovní podmínky	Wärmeübergangszahl für die spezifischen Arbeitsbedingungen	Velocidad de transmisión térmica para las condiciones de trabajo específicas.	Taux de transfert de chaleur pour les conditions de travail spécifiées	Trasferimento di calore (potenza) nelle condizioni di lavoro specifiche	Współczynnik przenikania ciepła dla szczególnych warunków pracy	Rýchlosť tepelného prenosu prešpecifické pracovné podmienky	Stopnja prenosa toplote pri določenih delovnih pogojih			kW	kW	kW		kW	kW	kW	kW	kW	kW	kW	kW
		554	HXLMTD			NHX	Log. Mean Temperature Diff. (LMTD)	K	X	X	x	x	?	x					Log. Mean Temperature Diff. (LMTD)	Log. Mean Temperature Diff. (LMTD)		Основна разпръсната температура(LMTD)	Log. Průměrná teplota Diff. (LMTD)	Mittlerer logarithmischer Temperaturunterschied (LMTD)	Log. Diferencia de temperatura media (LMTD)	Différence de température logarithmique moyenne (DTLM)	differenza di temperatura media log. (LMTD)	Log. Średnia różnica temperatur (LMTD)	Log. Priemerná teplota Diff. (LMTD)	Srednja logaritemska temp. razlika (LMTD)			Between the fluids in the heat exchanger	Between the fluids in the heat exchanger		Между течностите и топлообменника	Mezi tekutinami a tepelným výměníkem	zwischen den Medien im Wärmetauscher	Entre los fluidos del intercambiador de calor	Entre les fluides dans l'échangeur de chaleur	Tra i fluidi che attaraversano lo scambiatore di calore	Między cieczami w wymienniku ciepła	Medzi tekutinami a tepelným výmenníkom	Med fluidi v toplotnem prenosniku			K	K	K		K	K	K	K	K	K	K	K
		555	QHX			NHX	Total heat transfered	MWh					Total heat transfered	Total heat transfered		Тотална пренесена топлина	Celkové převedené teplo	Gesamte getauschte Wärme	Transferencia total de calor	Chaleur totale transférée	Calore totale trasferito	Łączne ciepło przekazane	Celkové prevedené teplo	Celotna prenešena toplota			Heat transferred for year	Heat transferred for year		Обменена топлина годишно	Teplo přeneseno za rok	Getauschte Wärme pro Jahr	Calor transferido al año	Chaleur transférée à l'année	Calore trasmesso all'anno	Ciepło przekazane rocznie	Teplo prenesené za rok	Celotna letna prenešena toplota			MWh	MWh	MWh		MWh	MWh	MWh	MWh	MWh	MWh	MWh	MWh
		556	HXSourceInlet			NHX	Heat source (process [+outflow no.], equipment, ...)	-					Heat source (process [+outflow no.], equipment, ...)	Heat source (process [+outflow no.], equipment, ...)		Топлинен източник(процес[+изх. поток], оборудване,...)	Tepelný zdroj (proces [+outflow no.], zařízení, ...)	Wärmequelle (Prozess [+Austrittsnr.], Anlage, …]	Fuente de calor (proceso [+n.º de salida.], equipo, ...)	Source de chaleur (processus [+ nbre d'écoulements], équipement, etc.)	fonte di calore (processo [+ deflusso n.], impianto, …)	Źródło ciepła (proces [+outflow no.], sprzęt, ...)	Tepelný zdroj (proces [+outflow no.], zariadenie ...)	Vir toplote (proces [plus iztok št.], oprema itd.)			Indicate: Process, Equipment, Distribution line, Compressor, Electric motor, together with its number	Indicate: Process, Equipment, Distribution line, Compressor, Electric motor, together with its number		Посочете: Процес, оборудване, доставна линия, компресор, ел. монитор, заедно със съответния им номер	Určete: Proces, Zařízení , Distribuční systém, Kompresor, Electrický motor, společne s jejich čísly	Gebe Sie jeweils mit der entsprechenden Nummer an: Prozess, Anlage, Verteilleitung, Kompressor, elektrischer Antrieb	Indique: Proceso, equipo, línea de distribución, compresor, motor eléctrico y su número.	Veuillez indiquer les éléments suivants et leur numéro : processus, équipement, ligne de distribution, compresseur, moteur électrique.	Indicare: processo, impianto, linea di distribuzione, compressore, motore elettrico col rispettivo numero	Wskaż: Proces, Sprzęt, Linię rozdzielczą, Sprężarkę, Silnik elektryczny łącznie z numerem	Uveďte: Proces, Zariadenie , Distribučný systém, Kompresor, Electrický motor, spolu s ich číslami	Navedi: proces, oprema, distribucijski sistem, kompresor, elektromotor, skupaj z njihovim številom			-	-	-		-		-	-		-	-	-
		557	HXTSourceInlet			NHX	Inlet temperature (source)	ºC					Inlet temperature (source)	Inlet temperature (source)		Входна температура(източник)	Vstupní teplota (zdroj)	Eintrittstemperatur (Quelle)	Temperatura de entrada (fuente)	Température d'entrée (source)	temperatura in entrata (lato fonte)	Temperatura wejściowa (źródło)	Vstupná teplota (zdroj)	Vtočna temperatura (vir)			Inlet temperature of the hot fluid	Inlet temperature of the hot fluid		Входна температура за топлата фечност	Vstupní teplota horké tekutiny	Eintrittstemperatur des heißen Stroms	Temperatura de entrada del fluido caliente	Température d'entrée du fluide caloporteur	Temperatura in entrata del fluido caldo	Temperatura wejściowa gorącego płynu	Vstupná teplota teplej tekutiny	Vtočna temperatura vročega fluida			ºC	ºC	ºC		ºC	°C	ºC	ºC	°C	ºC	ºC	ºC
		558	HXhSourceInlet			NHX	Inlet specific enthalpy (source)	kJ/kg					Inlet specific enthalpy (source)	Inlet specific enthalpy (source)		Специфична входна енталпия(източник)	Charakteristická vstupní entalpie (zdroj)	spezifische Enthalpie beim Eintritt (Quelle)	Entalpía de entrada específica (fuente)	Enthalpie spécifique d'entrée (source)	entalpia specifica in entrata (lato fonte)	Wejściowa entalpia jednostkowa (źródło)	Charakteristická vstupná entalpia (zdroj)	Vtočna specifična entalpija (vir)			Inlet enthalpy of the hot fluid	Inlet enthalpy of the hot fluid		Входна енталпия на топлата течност	Vstupní entalpie horké tekutiny	Eintrittsenthalpie des heißen Stroms	Entalpía de entrada del fluido caliente	Enthalpie d'entrée du fluide caloporteur	Entalpia in entrata del fluido caldo	Wejściowa entalpia gorącego płynu	Vstupná entalpia teplej tekutiny	Vtočna entalpija vročega fluida			kJ/kg	kJ/kg	kJ/kg		kJ/kg	kJ/kg	kJ/kg	kJ/kg	kJ/kg	kJ/kg	kJ/kg	kJ/kg
		559	HXTSourceOutlet			NHX	Outlet temperature (source)	ºC					Outlet temperature (source)	Outlet temperature (source)		Изходяща тепмература(източник)	Výstupní teplota (zdroj)	Austrittstemperatur (Quelle)	Temperatura de salida (fuente)	Température de sortie (source)	Temperatura in uscita (lato fonte)	Wyjściowa temperatura (źródło)	Výstupná teplota (zdroj)	Iztočna temperatura (vir)			Outlet temperature of hot fluid	Outlet temperature of hot fluid		Изходна температура за топлата фечност	Výstupní teplota horké tekutiny	Austrittstemperatur des heißen Stroms	Temperatura de salida del fluido caliente	Température de sortie du fluide caloporteur	Temperatura in uscita del fluido caldo	Wyjściowa temperatura gorącego płynu	Výstupní teplota horké tekutiny	Iztočna temperatura vročega fluida			ºC	ºC	ºC		ºC	°C	ºC	ºC	°C	ºC	ºC	ºC
		560	HXhSourceOutlet			NHX	Outlet specific enthalpy (source)	kJ/kg					Outlet specific enthalpy (source)	Outlet specific enthalpy (source)		Специфична изходяща енталпия(източник)	Charakteristická výstupní teplota (zdroj)	spezifische Enthalpie beim Austritt (Quelle)	Entalpía específica de salida (fuente)	Enthalpie spécifique de sortie (source)	entalpia specifica in uscita (della fonte)	Wyjściowa entalpia jednostkowa (źródło)	Charakteristická výstupná entalpia (zdroj)	Iztočna specifična entalpija (vir)			Outlet enthalpy of the hot fluid	Outlet enthalpy of the hot fluid		Изходна енталпия на топлата течност	Výstupní entalpie horké tekutiny	Austrittsenthalpie des heißen Stroms	Entalpía de salida del fluido caliente	Enthalpie de sortie du fluide caloporteur	Entalpia in uscita del fluido caldo	Wyjściowa entalpia gorącego płynu	Výstupná entalpia teplej tekutiny	Iztočna entalpija vročega fluida			kJ/kg	kJ/kg	kJ/kg		kJ/kg	kJ/kg	kJ/kg	kJ/kg	kJ/kg	kJ/kg	kJ/kg	kJ/kg
		561	HXSink			NHX	Heat sink (process, pipe/duct)	-					Heat sink (process, pipe/duct)	Heat sink (process, pipe/duct)		Топлинен оток(процес, тръба/канал)	Odvod tepla (proces, potrubí, kanál)	Wärmesenke (Prozess, (Rohr/Leitung)	Disipador de calor (proceso, tubería/conducto)	Dissipateur de chaleur (processus, tuyau/conduit)	utilizzatore del calore recuperato (processo, tubazione,...)	Urządzenie pochłaniające energię cieplną (proces, rura/kanał)	Odvod tepla (proces, potrubie / kanál)	Toplotni ponor (proces, cev/odcep)			Indicate: Process or Distribution line and number. If heat exchange is via storage, it should be defined in the distribution line	Indicate: Process or Distribution line and number. If heat exchange is via storage, it should be defined in the distribution line		Посочете: Процес или Доставна линия и съотв. номер. Ако топлообмена се озъществява чрез хранилище, това трябва да се отбележи в доставната линия	Urěte: Proces nebo distribuční systém a čísla. Pokud je výměník tepla součástí zásobníku, měl by být definován v distribučním systému.	Gebe Sie jeweils mit der entsprechenden Nummer an: Prozess oder Verteilleitung. Wenn der Wärmetausch über den Speicher erfolgt, ist die Verteilleitung anzugeben.	Indique: El proceso o la línea de distribución y el número. Si el intercambio térmico se realiza por acumulación, debe especificarse en la línea de distribución.	Veuillez indiquer les éléments suivants : processus ou ligne de distribution, avec leur numéro. En cas d'échange de chaleur par le stockage, veuillez l'indiquer dans la ligne de distribution.	Indicare: processo o linea di distribuzione e numero. Se lo scambio di calore avviene tramite accumulo, specificarlo nella linea di distribuzione	Wskaż: Proces lub linię rozdzielczą i numer. Jeśli wymiana ciepła następuje poprzez magazynowanie, należy to określić w linii rozdzielczej.	Uveďte: Proces alebo distribučný systém a čísla. Ak je výmenník tepla súčasťou zásobníka, mal by byť definovaný v distribučnom systéme.	Navedi: Proces ali distribucijski cevovod in številko. Če je prenos toplote preko skladišča, morate to določiti v distribucijskem sistemu			-	-	-		-		-	-		-	-	-
		562	HXTSinkInlet			NHX	Inlet temperature (sink)	ºC					Inlet temperature (sink)	Inlet temperature (sink)		Входна температура(оток)	Vstupní teplota (odvod)	Eintrittstemperatur (Senke)	Temperatura de entrada (disipador)	Température d'entrée (dissipateur)	temperatura in entrata (lato utilizzatore)	Wejściowa temperatura (urządzenia pochłaniającego)	Vstupná teplota (odvod)	Vtočna temperatura (ponor)			Inlet temperature of the cold fluid	Inlet temperature of the cold fluid		Входна температура за студената фечност	Vstupní teplota studené tekutiny	Eintrittstemperatur des kalten Stroms	Temperatura de entrada del fluido frío.	Température d'entrée du fluide frigorigène	Temperatura in entrata del fluido freddo	Wejściowa temperatura zimnego płynu	Vstupná teplota studenej tekutiny	Vtočna temperatura hladnega fluida			ºC	ºC	ºC		ºC	°C	ºC	ºC	°C	ºC	ºC	ºC
		563	HXTSinkOutlet			NHX	Outlet temperature (sink)	ºC					Outlet temperature (sink)	Outlet temperature (sink)		Изходяща тепмература(оток)	Výstupní teplota (odvod)	Austrittstemperatur (Senke)	Temperatura de salida (disipador)	Température de sortie (dissipateur)	temperatura in uscita (lato utilizzatore)	Wyjściowa temperatura (urządzenia pochłaniającego)	Výstupná teplota (odvod)	Iztočna temperatura (ponor)			Inlet enthalpy of the cold fluid	Inlet enthalpy of the cold fluid		Входна енталпия на студената течност	Vstupní entalpie studené tekutiny	Eintrittsenthalpie des kalten Stroms	Entalpía de entrada del fluido frío.	Enthalpie d'entrée du fluide frigorigène	Entalpia in entrata del fluido freddo	Wejściowa entalpia zimnego płynu	Vstupná entalpia studenej tekutiny	Vtočna entalpija hladnega fluida			ºC	ºC	ºC		ºC	°C	ºC	ºC	°C	ºC	ºC	ºC
				0					0					0
	5b.2	570				9,2	waste heat from electrical equipment		X	X					waste heat from electrical equipment	waste heat from electrical equipment		отпадна топлина от електрическо ообрудване	Odpadní teplo z elektrických zařízení	Abwärme der elektrischen Anlagen	Calor residual de los equipos eléctricos	Chaleur résiduelle de l'équipement électrique	Calore di scarto generato dalle apparecchiature elettriche	ciepło odpadowe ze sprzętu elektrycznego	Odpadové teplo z elektrických zariadení	odpadna toplota iz elek. opreme			0					0
		571	WHEEName				Short name of electrical equipment					Short name of electrical equipment	Short name of electrical equipment		Кратко наименование на ел. оборудване	Skrácený název elektrického zařízení	Kurzbezeichnung der elektrischen Anlagen	Nombre abreviado de los equipos eléctricos	Nom abrégé de l'équipement électrique	nome dell'apparecchiatura elettrica (abbr.)	Skrótowiec sprzętu elektrycznego	Skrátený názov elektrického zariadenia	Krajše ime za elek. opremo			Give a short name of the equipment	Give a short name of the equipment		Кратко наименование на оборудването	Zadejte skrácený název zařízení	Geben Sie eine Kurzbezeichnung für die Anlagen an.	Introduzca un nombre abreviado para el equipo.	Veuillez indiquer un nom abrégé pour l'équipement	Dare un nome (abbr) all'impianto	Podaj skrótowiec sprzętu	Uveďte skrátený názov zariadenia	Podaj kratko ime opreme			-	-	-		-		-	-		-	-	-
		572	WHEEEqType				Equipment type					Equipment type	Equipment type		Тип оборудване	Typ zařízení	Art des Geräts	Tipo de equipo	Type d'équipement	tipo di apparecchiatura	Typ sprzętu	Typ zariadenia	Vrsta opreme			specify type of equipment, e.g. compressor, electric motor,...	specify type of equipment, e.g. compressor, electric motor,...		Посочете тип на оборудването, напр. компресор, ел. монитор	Charakterizujte typ zařízení, napr. kompresor, elektrický motor	Geben Sie den Anlagentyp an, z.B. Kompressor, elektrischer Antrieb.	Especifique el tipo de equipo (p. ej. compresor, motor eléctrico, etc.)	Veuillez indiquer le type d'équipement, par ex. compresseur, moteur électrique, etc.	Specificare il tipo di impianto, p. es. compressore, motore elettrico,…	określ typ sprzętu, np. sprężarka, silnik elektryczny…	Špecifikujete typ zariadenia, napr. kompresor, elektrický motor	določi vrsto opreme, npr. kompresor, elektromotor itd.			-	-	-		-		-	-		-	-	-
		573	WHEEWasteHeatType				Waste heat type					Waste heat type	Waste heat type		Тип отпадна топлина	Typ odpadního tepla	Abwärmeart	Tipo de calor residual	Type de chaleur résiduelle	tipo di calore di scarto	Typ ciepła odpadowego	Typ odpadového tepla	Vrsta odpadne toplote			specify type of waste heat (e.g. Recooling of compressed air, cooling water of motor/compressor, ...)	specify type of waste heat (e.g. Recooling of compressed air, cooling water of motor/compressor, ...)		Посочете тип на отпадната топлина(напр. Преохлаждане на компресиран въздух, охлаждане на вода от мотор/компресор,...)	Charakterizujte typ odpadního tepla (napr. znovuochlazování stlačeného vzduchu, chladící voda z motoru/kompresoru ...)	Geben Sie die Abwärmeart (z.B. Rückkühlung verdichteter Luft, Kühlwasser des Motors/Kompressors, …) an.	Especifique el tipo de calor residual (p. ej. reenfriamiento de aire comprimido, agua de refrigeración del motor/compresor, etc.)	Veuillez indiquer le type de chaleur résiduelle (par ex. refroidissement d'air comprimé, eau de refroidissement du moteur/compresseur, etc.).	Specificare il tipo di calore di scarto (p. es. ri-raffreddamento di aria compressa, acqua di raffreddamento del motore/compressore,…)	Określ typ ciepła odpadowego (np. ponowne chłodzenie sprężonego powietrza, chłodzenie wody silnika/sprężarki,...)	Špecifikujte typ odpadového tepla (napr. znovuochladzovanie stlačeného vzduchu, chladiaca voda z motora/kompresora ...)	Določi vrsto odpadne toplote (npr. ponovno hlajenje stisnjenega zraka, hladilna voda motorja/kompresorja itd.)			-	-	-		-		-	-		-	-	-
		574	QWHEE				Available waste heat					Available waste heat	Available waste heat		Налични отпадна топлина	Využitelné odpadní teplo	verfügbare Abwärme	Calor residual disponible	Chaleur résiduelle disponible	calore di scarto disponibile	Dostępne ciepło odpadowe	Využiteľné odpadové teplo	Razpoložljiva odpadna toplota			estimated quantity	estimated quantity		изчислено количество	Předpokládaná kvantita	Geschätzte Menge (z.B. 60% der Kompressorleistung)	Cantidad estimada	Quantité estimée	quantità stimata	szacunkowa ilość	Predpokladané množstvo	oceni količino			kW	kW	kW		kW	kW	kW	kW	kW	kW	kW	kW
		575	WHEEMedium				Medium					Medium	Medium		Среда	Médium	Medium	Medio	Fluide	fluido	Medium	Médium	Medij			Waste heat carrying medium (fluid)	Waste heat carrying medium (fluid)		Среда пренасяща отпадната топлина(течност)	Médium přenášející odpadní teplo	Abwärmeträger (Fluss)	Medio de transporte del calor residual (fluido)	Fluide porteur de chaleur résiduelle	fluido di trasporto del calore di scarto	Medium transportującego ciepło odpadowe (płyn)	Médium prenášajúce odpadové teplo (tekutina)	Odpadna toplota medija			-	-	-		-		-	-		-	-	-
		576	WHEEFlow				Flow rate					Flow rate	Flow rate		Поточно ниво	Rychlost toku	Durchflussrate	Caudal	Débit	portata	Natężenie przepływu	Rýchlosť toku	Pretok			Specify the flow rate of the waste heat carrying medium	Specify the flow rate of the waste heat carrying medium		Посочете дебита на средата пренасяща отпадната топлина	Charakterizujte rychlost toku média přenášejícího odpadní teplo	Geben Sie die Durchflussrate des Abwärmeträgers an.	Especifique la velocidad de caudal del medio de transporte del calor residual.	Veuillez indiquer le débit du fluide porteur de chaleur résiduelle.	Specificare la velocità di flusso del fluido di trasporto del calore di scarto	Określ natężenie przepływu medium transportującego ciepło odpadowe	Špecifikujte rýchlosť toku média prenášajúceho odpadové teplo	Navedi pretok medija odpadne toplote			kg/h	kg/h	kg/h		kg/h	kg/h	kg/h	kg/h	kg/h	kg/h	kg/h	kg/h
		577	WHEETOutlet				waste heat temperature					waste heat temperature	waste heat temperature		температура на отпадната топлина	Teplota odpadního tepla	Abwärmetemperatur	Temperatura del calor residual	Température de la chaleur résiduelle	temperatura del calore di scarto	temperatura ciepła odpadowego	Teplota odpadového tepla	Temperatura toka odpadne toplote			Specify the temperature of the waste heat medium at the outlet	Specify the temperature of the waste heat medium at the outlet		Посочете температурата на средата пренасяща отпадната топлина на изхода	Charakterizujte teplotu média přenášejícího odpadní teplo při výstupu	Geben Sie die Austrittstemperatur des Abwärmeträgers an.	Especifique la temperatura del medio de calor residual en la salida.	Veuillez spécifier la température du fluide porteur de chaleur résiduelle en sortie.	Specificare la temperatura del fluido del calore di scarto in uscita	Określ temperaturę medium ciepłą odpadowego przy wylocie	Špecifikujte teplotu média prenášajúceho odpadové teplo pri výstupe	Navedi iztočno temeparturo medija odpadne toplote			ºC	ºC	ºC		ºC	°C	ºC	ºC	°C	ºC	ºC	ºC
		578	WHEEPresentUse				present use of waste heat					present use of waste heat	present use of waste heat		процент на употреба на отпадна топлина	Současné využití odpadního tepla	derzeitige Verwendung der Abwärme	Uso actual del calor residual	Utilisation actuelle de la chaleur résiduelle	uso attuale del calore di scarto	Przedstaw zużycie ciepła odpadowego	súčasmé využitie odpadového tepla	trenutna raba odpadne toplote			If yes, specify distribution pipe / duct or heat exchanger wwhere waste heat is used at present	If yes, specify distribution pipe / duct or heat exchanger wwhere waste heat is used at present		Ако "Да",посочете разпределителната тръба/ канал или топлообменник, където се използва в момента отпадната топлина	Pokud ano charakterizujte distribuční potrubí/kanál nebo výměník tepla ve kterém je odpadní teplo v současnosti využíváno	Wenn ja, geben Sie an in welcher Verteilleitung/welchem -rohr Abwärme derzeit genutzt wird.	En caso afirmativo, especifique el tubo/conducto de distribución del intercambiador de calor donde se usa actualmente el calor residual.	Si oui, veuillez indiquer le tuyau/conduit de distribution ou l'échangeur de chaleur dans lequel est utilisée la chaleur résiduelle à l'heure actuelle.	Se sì, specificare il tubo/condotto di distribuzione o lo scambiatore di calore dove attualmente si usa calore di scarto	Jeśli tak, określ rurę/kanał rozdzielczy lub wymiennik ciepła, gdzie obecnie wykorzystuje się ciepło odpadowe	Ak áno, špecifikujte distribučné potrubie / kanál alebo výmenník tepla v ktorom sa aktuálne využíva odpadové teplo	Če DA, določi distribucijsko cevje/odcep ali toplotni prenosnik, ker se trenutno rabi odpadna toplota			yes/no	yes/no	yes/no		ano/ne	Ja/Nein	sí/no	oui/non	sì/no	tak/nie	áno/nie	da/ne
		text	'----				Schedule					Schedule	Schedule		График	Pracovní plán	Zeitplan	Horarios	Planning	profilo temporale delle operazioni	Harmonogram	Pracovný plán	Urnik			Indicate the operation schedule of the waste heat producing equipment.	Indicate the operation schedule of the waste heat producing equipment.		Посочете работния график на оборудването, произвеждащо отпадна топлина	Vyznačte provozní plán zařízení produkujícího odpadní teplo	Geben Sie den Betriebszeitplan der abwärmeproduzierenden Anlage an	Indique el horario de funcionamiento de los equipos de producción de calor residual.	Veuillez indiquer le planning de fonctionnement de l'équipement produisant la chaleur résiduelle.	Indicare l'orario di funzionamento dell'impianto che produce calore di scarto.	Wskaż harmonogram roboczy sprzętu produkującego ciepło odpadowe.	Vyznačte prevádzkový plán zariadenia vyrábajúceho odpadové teplo	Navedi obratovalni režim opreme, ki proizvaja odpadno toploto			0
		579	HPerDayWHEE				hours of operation per day					hours of operation per day	hours of operation per day		Брой работни часове за ден	Počet provozních hodin za den	Betriebsstunden pro Tag	Horas de funcionamiento al día	Heures de fonctionnement par jour	ore giornaliere di funzionamento	godziny robocze dziennie	Počet prevádzkových hodín za deň	Obratovalne ure na dan			0					h/day	h/day	h/day		h/den	h/Tag	h/día	h/jour	ore/giorno	h / dzień	h/deň	h/dan
		580	NBatchWHEE				number of batches per day					number of batches per day	number of batches per day		брой смени за ден	Počet šarží za den	Anzahl der Batches pro Tag	n.º de lotes al día	Nombre de lots par jour	numero di lotti al giorno	liczba serii dziennie	Počet šarží za den	št. šarž na dan			0					-	-	-		-		-	-		-	-	-
		581	HBatchWHEE				duration of 1 batch					duration of 1 batch	duration of 1 batch		продължителност на една смяна	Trvání jedný šarže	Dauer eines Batches	duración de 1 lote	Durée d'un lot	durata di un lotto	czas trwania jednej serii	Doba trvania jednej šarže	čas trajanja 1 šarže			0					h	h	h		h	h	h	h	h	h	h	h
		582	NDaysWHEE				days of process operation per year					days of process operation per year	days of process operation per year		работни дни за процеса годишно	Počet provozních dní za rok	Betriebstage des Prozesses pro Jahr	días de funcionamiento del proceso al año	Jours de fonctionnement du processus par an	giorni di funzionamento del processo all'anno	dni obsługi procesu rocznie	Počet prevádzkových dní za rok	št. obratovalnih dni na leto			0					days / year	days / year	days / year		dní / rok	Tage/Jahr	días/año	jours/an	giorni/anno	dni / rok	dní / rok	dnevi / leto
				0					0					0
282	6	600					Distribution of heat/cold					added this new title					Distribution of heat/cold	Distribution of heat/cold	Distribució de calor/fred	Дистрибуция на отоплителна/охладителна енергия	Distribuce tepla/chladu	Wärme-/Kälteverteilung	Distribución del calor/frío	Distribution de chaleur/froid	Distribuzione di calore/freddo	Rozkład ciepła i zimna	Distribúcia tepla/chladu	Distribucija toplote/hladu			Attach a simplified scheme of the hydraulic system of processing and distribution of heat/cold	Attach a simplified scheme of the hydraulic system of processing and distribution of heat/cold	Adjuntar un esquema hidraúlic simplificat del sistema de producció i distribució de calor/fred	Добавете опростена схема на хидравличната система разпределяща отоплителната/охладителната енергия	Připojte zjednodušené schéma hydraulického systému zpracování a distribuce tepla/chladu	Fügen Sie einen vereinfachten Hydraulikplan der Wärme-/Kälteerzeugung und -verteilung bei.	Adjunte un esquema simplificado del sistema hidráulico de procesamiento y distribución de frío/calor.	Merci de joindre un schéma simplifié du système hydraulique de traitement et de distribution de chaleur/froid.	Allegare uno schema semplificato del sistema idraulico di produzione e distribuzione di calore/freddo	Załącz uproszczony schemat systemu hydraulicznego obróbki i rozkładu ciepła/zimna	Priložte zjednodušený plán hydraulického systému spracovania a distribúcie tepla / chladu	Dodaj poenostavljeno shemo hivdraličnega sistema proizvodnje in distrribucije toplote/hladu			0
283		601	PipeDuct			NPipeDuct	name of the branch / distribution system	-	X	X	x				adding a description of the distribution system is needed where piping losses are important				name of the branch / distribution system	name of the branch / distribution system	Nom de la conducció / sistema de distribució	име на бранш/разпределителна сиситема	Název větvení / distribučního systému	Name der Stichleitung / Verteilsystems	nombre del sector / sistema de distribución	Nom du secteur/système de distribution	nome della linea di distribuzione	nazwa oddziału / sieci rozdzielczej	Názov odvetvia / distribučného systému	Ime odcepa/distribucijskega sistema			Give some brief name or number of the distribution tube consistent with the hydraulic scheme	Give some brief name or number of the distribution tube consistent with the hydraulic scheme	Donar un nom abreviat o un número a la canodada de distribució consistent amb l'esquema hidràulic	Дайте кратко име или номер на разпределителната тръба съдържаща се в хидравличната схема	Zadejte stručný název nebo počet distribučních potrubí odpovídající hydraulickému schématu	Geben Sie die Kurzbezeichnung oder die Nummer der Verteilleitung analog zum Hydraulikplan an.	Introduzca el nombre abreviado o el número del tubo de distribución compatible con el esquema hidráulico.	Veuillez indiquer un nom abrégé ou le numéro du tube de distribution selon le schéma hydraulique.	dare un nome (abbr.) o numero al tubo di distribuzione secondo lo schema idraulico	Podaj skróconą nazwę lub numer przewodu sieci rozdzielczej zgodny ze schematem hydraulicznym	Uveďte stručný názov alebo číslo distribučného potrubia zodpovedajúce hydraulickému plánu	Podaj skrajšano ime ali številko distribucijske cevi v skladu s shemo strojnih napeljav			-	-	-		-		-	-		-	-	-
284	C6	602	HeatSource(s)			NPipeDuct	heat or cold supply comes from (HX or equipment) No.:	-	X	X	x				This is redundant for the last line in Generation H/C. To think if we will permit redundancy or eliminate it. 18/12/2007, Stoyan	specify which equipment delivers heat or cold to this distribution system			heat or cold supply comes from (HX or equipment) No.:	heat or cold supply comes from (HX or equipment) No.:		топлоснабдяването или охлаждането идва от(оборудване) №	Dodávka tepla/chladu pochází z (HX nebo zařízení) č.:	Wärme- oder Kältezufuhr kommt aus (WT oder Anlage) Nr.:	El suministro de calor/frío procede del (intercambiador o del equipo) n.º:	L'approvisionnement en chaleur/froid vient du n° (échangeur thermique ou équipement) :	la fonte (scambiatore o dispositivo) di calore/ freddo è la N.:	ciepło lub zimno pochodzi z (HX lub sprzęt) nr:	Dodávka tepla/chladu pochádza z (HX alebozariadenia) č.:	dobavna toplota ali hlad iz (HX ali opreme) št.:			0					-	-	-		-		-	-		-	-	-
285		603	HeatDistMedium			NPipeDuct	heat or cold distribution medium	-	X	X	x	x		x (even if called WRONGLY process medium)		e.g. air for drying processes			heat or cold distribution medium	heat or cold distribution medium	Medi de distribució de calor/fred	преносна среда	distribuční médium tepla/chladu	Wärme- oder Kälteverteilungsmedium	medio de distribución de calor o frío	Fluide caloporteur ou frigorigène	fluido termovettore	medium rozdzielcze ciepła lub zimna	distribučné médium tepla/chladu	Distribucijski medij toplote ali hladu			e.g air for drying process, vapour, hot water, refrigerant,....	e.g air for drying process, vapour, hot water, refrigerant,....	P.e. aire per procés d'assecatge, vapor, aigua calenta, refrigerant, …	напр. въздух за сушилен процес, пара, топла вода, хладилен агент,….	napr. vzduch pro proces sušení, pára, horká voda, chladivo	z.B. für Trocknungsprozess, Dampf, Warmwasser, Kühlmittel	(p. ej. aire para el proceso de secado, vapor, agua caliente, refrigerante, etc.)	par ex. l'air pour le séchage, la vapeur, l'eau chaude, un réfrigérant, etc.	p. es. aria per il processo di asciugatura, vapore, acqua calda, refrigerante,…	np. powietrze dla procesu suszenia, para, gorąca woda, czynnik chłodniczy …	napr. vzduch na sušenie, para, teplá voda, chladivo	npr. zrak za sušenje, para, vroča voda, hladivo itd.			-	-	-		-		-	-		-	-	-
286		604	DistribCircFlow			NPipeDuct	nominal production or circulation rate (specify units)	m³/h / kg/h	X	X	x	x		x					nominal production or circulation rate (specify units)	nominal production or circulation rate / (specify units)	Cabal nominal de circulació	номинално ново на производство или циркулация	nominální produkce nebo cirkulační objem / (specifikujte jednotky)	Nennerzeugung oder Zirkulationsrate (geben Sie die Einheit an)	tasa nominal de producción o circulación (especificar unidades)	Production nominale ou vitesse de circulation (indiquez l'unité de mesure)	portata nominale (specificare U.M.)	Produkcja znamionowa lub natężenie przepływu (określ jednostki)	nominálna výroba alebo rýchlosť cirkulácie / (špecifikujte jednotky)	Nominalna stopnja proizvodnje ali kroženja (določi enote)			0					m³/h kg/h	m³/h / kg/h	m³/h / kg/h		m³/h / kg/h	m3/h, kg/h	m³/h / kg/h	m³/h / kg/h	m3/h - kg/h	m³/h / kg/h	m³/h / kg/h	m³/h / kg/h
			UnitsDistribCircFlow			NPipeDuct	Units (of nominal production or circulation rate)					Units (of nominal production or circulation rate)			Jednotky (nominální produkce nebo cirkulačního objemu)	Einheiten (Nennerzeugung oder Zirkulationsrate)	Unidades (de la tasa nominal de producción o circulación )	Unités (de production nominale ou de vitesse de circulation)	unità (di produzione nominale o velocità di circolazione)	Jednostki (nominalnej wydajności lub prędkości obiegu)	Jednotky (nominálnej výroby alebo rýchlosti cirkulácie)	Enote (od nominlane proizvodnje ali od stopnje kroženja)					0
287		605	ToutDistrib			NPipeDuct	outlet temperature (to distribution)	°C	X	X	x	x		x		during operation; return temperature of condensates in case of steam boilers			outlet temperature (to distribution)	outlet temperature (to distribution)	Temperatura de sortida (cap a distribució)	външна температура(за разпределителната среда)	Výstupní teplota (do distribuce)	Austrittstemperatur (in Verteilkreis)	temperatura de salida (hacia distribución)	Température de sortie (vers la distribution)	temperatura di mandata (verso la distribuzione)	wyjściowa temperatura (do sieci rozdzielczej)	Výstupná teplota (do distribúcie)	Iztočna temperatura (za distribucijo)			Temperature of supply medium from equipment	Temperature of supply medium from equipment	Temperatura de sortida del medi portador des de l'equipament	Температура на снабдителната седа от оборудването	Teplota teplonosného média ze zařízení	Temperatur des Versorgungsmediums bei Austritt aus der Anlage	Temperatura del medio de suministro de los equipos	Température du fluide d'alimentation de l'équipement	Temperatura del fluido vettore in uscita dall'impianto	Temperatura medium doprowadzającego ze sprzętu	Teplota teplonosného média zo zariadenia	Temperatura dobavnega medija dobave iz opreme			°C	°C	°C		°C	°C	°C	°C	°C	°C	°C	°C
288		606	TreturnDistrib			NPipeDuct	return temperature (from distribution)	°C	X	X	x	x		x (Attention: distribution and supply are not divided like that! )		return temperature of the heat distribution medium during operation (condensate return temperature for steam systems)			return temperature (from distribution)	return temperature (from distribution)	Temperatura de retorn (recirculació des de la distribució)	температура на връщане(от разпределителната среда)	Navrácená teplota (z distribuce)	Rücklauftemperatur (aus Verteilkreis)	temperatura de retorno (desde distribución)	Température de retour (depuis la distribution)	temperatura di ritorno (dalla distribuzione)	temperatura zwrotna (z sieci rozdzielczej)	Spätná teplota (z distribúcie)	Obtočna temperatura (iz distribucijskega sistema)			Temperature of return of the supply medium from distribution (return temperature of condensate in a vepour system)	Temperature of return of the supply medium from distribution (return temperature of condensate in a vepour system)	Temperatura de retorn del medi de distribució en operació ( temperatura de retorn del condensat en un sistema de vapor)	Температура на връщане от преносната среда(температура на вънатия кондензат в изпарителна систена)	Teplota vratného teplonosného média z rozvodu (vratná teplota kondenzátu v parním systému)	Temperatur des Rücklaufs des Versorgungsmediums bei Austritt aus der Verteilung (Rücklauftemperatur des Kondensats in einem Dampfsystem)	Temperatura de retorno del medio de suministro de la distribución (temperatura de retorno del condensado en un sistema de vapor).	Température de retour du fluide d'alimentation de la distribution (température de retour du condensat dans un système à vapeur)	Temperatura di ritorno del fluido vettore dalla distribuzione (temperatura di ritorno del condensato in un sistema a vapore)	Temperatura zwrotna medium doprowadzającego z sieci rozdzielczej (np. temperatura zwrotna kondensatu w systemie wyparnym)	Teplota vratného teplonosného média z rozvodu (vratná teplota kondenzátu v parnom systéme)	Obtočna temperatura dobavnega medija iz distribucijskega sistema (npr. obtočna temp. kondenzata v parno-kondenzatnem sistemu)			°C	°C	°C		°C	°C	°C	°C	°C	°C	°C	°C
289			PercentRecirc			NPipeDuct	Rate of recirculation	%	X	X					Rate of recirculation	Rate of recirculation	Tassa de recirculació	Ниво на рециркулация	Rychlost recirkulace	Rücklaufrate	Ratio de recirculación	Taux de recirculation	Tasso di ricircolo	Natężenie przepływu zwrotnego	Rýchlosť recirkulácie	Delež obtoka			Specify the rate of recirculation of the heat/cold supply medium (1.0 = totally closed circuit)	Specify the rate of recirculation of the heat/cold supply medium (1.0 = totally closed circuit)	Especificar la tassa de recirculació del medi transportador del calor/fred (1.0 = circuit totalment tancat)	Посочете нивото на рециркулация на топло/студо санбдителната среда(1.0 = изцяло затворен кръг)	Charakterizujte stupeň recirkulace teplonosného média (1.0 pro celkově uzavřený okruh)	Geben Sie die Rücklaufrate des Wärme-/Kälteversorgungsmediums an (1.0=vollkommen geschlossener Wirkungskreis)	Especifique la velocidad de recirculación del medio de suministro de frío/calor (1.0 = circuito totalmente cerrado).	Veuillez indiquer la vitesse de recirculation du fluide caloporteur/frigorigène (1.0 = circuit totalement fermé).	Specificare la percentuale di ricircolo del fluido vettore di calore/freddo (100% = circuito completamente chiuso)	Określ natężenie przepływu zwrotnego medium doprowadzającego ciepło/zimno (1.0= obieg całkowicie zamknięty)	Špecifikujte stupeň recirkulácie teplonosného média (1.0 = celkom uzatvorený okruh)	Določi delež obtočnega medija dobave toplote/hladu (1.0 = popolnoma zaprt krog)			%	%	%		%	%	%	%	%	%	%	%
290		607	Tfeedup			NPipeDuct	feed-up in open circuit	°C	X	X				x (I think that it refers to the inlet T of the feed water into the boiler)	??? = Temperature of feed-up water for boilers ???	inlet temperature of the heat distribution medium in open circuits (feed water inlet temperature in steam systems)			feed-up in open circuit	feed-up in open circuit	Temperatura d'entrada (circuit obert)	feed-up in open circuit	feed-up in open circuit	Temperatur des Wärmemediums bei Eintritt in Verteilnetz	alimentación en circuito abierto	Température d'approvisionnement en circuit ouvert	temperatura di alimentazione in circuito aperto	zasilanie w obiegu otwartym	feed-up in open circuit	napajalni medij v odprtem sistemu			Temperature of medium of distribution of heat/cold entering in open circuit (e.g. temperature of water entering from network....)	Temperature of medium of distribution of heat/cold entering in open circuit (e.g. temperature of water entering from network....)	Temp. d'entrada del medi de distribució de calor/fred en circuits oberts (p.e. temp. de l'aigua d'entrada de xarxa, ...)	Температура на преносната среда влизаща в отворения кръг( напр. температура на водата идваща от канализацията...)	Teplota distribučního média tepla/chladu vstupujícího do okruhu (napr. teplota vody vstupující do sítě...)	Temperatur des Wärme-/Kälteverteilmediums beim Eintritt in den offenen Kreislauf	Temperatura del medio de distribución de frío/calor que entra en el circuito abierto (p. ej. temperatura del agua que entra de la red…)	Température du fluide de distribution de chaleur/froid entrant dans un circuit ouvert (par ex. température de l'eau en provenance du réseau, etc.).	Temperatura del fluido di distribuzione del calore/freddo all'entrata, in un circuito aperto (p. es. temperatura dell'acqua che entra dalla rete…)	Temperatura medium rozdzielania ciepła/zimna wchodzącego w obieg otwarty (np. temperatura wody wpływającej z sieci...)	Teplota distribučného média tepla/chladu vstupujúceho do okruhu (napr. teplota vody vstupujúcej do siete...)	Temepratura vtočnega distribucijskega medija toplote/hladu v odprti sistem (npr. temperatura vtočne vode v omrežje itd.)			°C	°C	°C		°C	°C	°C	°C	°C	°C	°C	°C
291		608	PressDistMedium			NPipeDuct	pressure of heat or cold distribution medium	bar	X	X	x	x (moved up)		x		working pressure of the heat distribution medium			pressure of heat or cold distribution medium	pressure of heat or cold distribution medium	Pressió	pressure of heat or cold distribution medium	Tlak distribučního média tepla/chladu	Druck des Wärme- oder Kälteverteilungsmediums	presión del medio de distribución de calor o frío	Pression du fluide caloporteur ou frigorigène	pressione del fluido di distribuzione del calore/freddo	Ciśnienie medium rozdzielania ciepła lub zimna	Tlak distribučného média tepla/chladu	tlak distribucijskega medija toplote ali hladu			Working pressure for the heat/cold supply medium	Working pressure for the heat/cold supply medium	Pressió de treball del medi de distribució de calor/fred	Работно налягане на преносната среда	Provozní tlak teplonosného média	Betriebsdruck des Wärme-/Kälteversorgungsmediums	Presión de trabajo del medio de suministro de frío/calor	Pression de travail du fluide caloporteur/frigorigène	Pressione di lavoro del fluido di distribuzione del calore/freddo	Ciśnienie robocze medium doprowadzającego ciepło/zimno	Prevádzkový tlak teplonosného média	Delovni tlak dobavnega medija toplote/hladu			bar	bar	bar		bar	bar	bar	bar	bar	bar	bar	bar
293			TotLengthDistPipe			NPipeDuct	total length of distribution piping or ducts (one way)	m	X	X	x					total length of distribution piping or ducts (one way)	total length of distribution piping or ducts (one way)	Longitut total de les canonades o conduccions de distribució (una direcció)	цялостна дължина на преносния тръбопровод(в едната посока)	Celková délka distribučního potrubí a kanálu (jeden směr)	Gesamtlänge der Verteilerrohre und -leitungen (eine Richtung)	longitud total de los tubos o conductos de distribución (una dirección)	Longueur totale des tuyaux ou conduits de distribution (aller)	lunghezza (semplice) della linea di distribuzione	Łączna długość rur i kanałów (jednokierunkowo)	Celková dĺžka distribučného potrubia alebo kanálu (jeden smer)	Celotna dolžina distribucijskega cevja (v eni smeri)			Only distance one way	Only distance one way		Разстоянието в едната посока	Pouze délka jedného směru	Länge in eine Richtung	Sólo distancia de ida	Distance aller uniquement	Solo distanza misurata in un senso - lunghezza semplice	Tylko odległość jednokierunkowa	Len dĺžka jedného smeru	Samo enosmerna dolžina			m	m	m		m	m	m	m	m	m	m	m
294	C6		UAPipe			NPipeDuct	total coefficient of heat losses for piping or ducts	kW/K	X	X					eliminate from Q. Usually not known				total coefficient of heat losses for piping or ducts	total coefficient of heat losses for piping or ducts	Coeficient de pèrdues de calor totals de la canonada	цялостен коефициент на топлинните загуби в тръби и канали	Celkový koeficient tepleních strát v potrubí a kanálu	Wärmeverlustkoeffizient der Rohre und Leitungen gesamt	coeficiente total de pérdidas de calor de tubos o conductos	Coefficient total de perte de chaleur des tuyaux ou conduits	Coefficiente globale di dispersione termica per tubazione/condotto	całkowity współczynnik strat ciepła z rur lub kanałów	Celkový koeficient tepelných strát v potrubí a kanáloch	Celotni koeficient toplotnih izgub cevovodov			For the whole duct: go and return	For the whole duct: go and return		За целия поток: отване и връщане	Pro celý kanál: obousměrně	Für die gesamten Leitungen anzugeben: beide Richtungen	Para todo el conducto: ida y vuelta	Pour l'intégralité du conduit : aller et retour	Totale: andata e ritorno	Dla całego kanału: w jedną i z powrotem	Pre celý kanál: obojsmerne	Za celotni sistem: vtočni in povratni			kW/K	kW/K	kW/K		kW/K	kW/K	kW/K	kW/K	kW/K	kW/K	kW/K	kW/K
295			DDistPipe			NPipeDuct	mean pipe diameter	mm	X		x					mean pipe diameter	mean pipe diameter		основен диаметър на тръбите	Průměrný průměr potrubí	Mittlerer Rohrdurchmesser	diámetro medio del tubo	Diamètre moyen des tuyaux	diametro medio dei tubi	średnia średnica rur	Priemerný priemer potrubia	povprečni premer cevi			0					mm	mm	mm		mm	mm	mm	mm	mm	mm	mm	mm
296			DeltaDistPipe			NPipeDuct	insulation thickness	mm	X		x					insulation thickness	insulation thickness		дебелина на изолацията	Tloušťka izolace	Dicke der Isolierung	grosor del aislamiento	Épaisseur d'isolation	spessore del materiale isolante	grubość izolacji	Hrúbka izolácie	debelina izolacije			0					mm	mm	mm		mm	mm	mm	mm	mm	mm	mm	mm
297					Storage		X					Storage	Storage		Хранилище	Zásobník	Speicherung	Acumulación	Stockage	Sistema di accumulo del calore/freddo	Magazynowanie	Zásobník	Skladiščenje
298					Nbranch	heat or cold storage system available ?	(yes/no)	X		---DELETE---	x			This concept of "storage" in the process block was originally thought (in POSHIP) for processes such as bottle washers etc. with a large storage capacity. But all this can be dealt with by defining the volume of the process medium (see above). If there is a separate storage tank, this would be part of the distribution system	If yes: please give a short description of the heat storage. Is there a possibility to use the medium in the process as storage ?			heat or cold storage system available ?	heat or cold storage system available ?		налично ли е топло или студо-хранилище	Dostupný systém uskladnění tepla /chladu?	Stehen Wärme- oder Kältespeicherungssysteme zur Verfügung?	¿Hay un sistema de acumulación de calor o frío disponible?	Un système de stockage de chaleur ou de froid est-il disponible ?	è disponibile un sistema di accumulo del calore/freddo?	dostępny system magazynowania ciepła i zimna ?	Dostupný systém uskladnenia tepla /chladu?	Ali je razpoložljivo hranjenje toplote ali hladu?			0					(yes/no)	(yes/no)	(yes/no)		ano/ne	(Ja/Nein)	(sí/no)	(oui/non)	(sì/no)	(tak/nie)	áno/nie	(da/ne)
299			NumStorageUnits			NPipeDuct	number of the storage units	-	X					x (storage 1,2,3..)					number of the storage units	number of the storage units		брой единици за хранилището	Počet zásobníků	Anzahl der Speichereinheiten	número de unidades de acumulación	Nombre d'unités de stockage	numero di unità di accumulo	liczba jednostek magazynowych	Počet zásobníkov	Ševilo skladiščnih enot			Specify the number of storage units of the same type	Specify the number of storage units of the same type		Посочете броя запасни единици от един и същ тип	Určete počet zásobníků stejného typu	Geben Sie die Anzahl der Speichereinheiten des selben Typs an.	Especifique el número de acumuladores del mismo tipo.	Veuillez indiquer le nombre d'unités de stockage du même type.	Specificare il numero di unità di accumulo dello stesso tipo	Określ liczbę jednostek magazynowych tego samego typu	Uveďte počet zásobníkov rovnakého typu	Določi število skladiščnih enot iste vrste			-	-	-		-		-	-		-	-	-
300			VtotStorage			NPipeDuct	volume of the storage	m³	X		---DELETE---	x		x					volume of the storage	volume of the storage		обем на хранилището	Objem zásobníků	Speichervolumen	volumen de acumulación	Volume de stockage	volume del serbatoio di accumulo	wielkość magazynowania	Objem zásobníkov	prostornina skladiščne enote			Volume of the storage medium of a single single storage unit	Volume of the storage medium of a single single storage unit		Обем на средата за запасна единица	Objem zásobníkového média jedného zásobníku	Speichervolumen einer einzelnen Speichereinheit	Volumen del medio de acumulación de un solo acumulador	Volume du moyen de stockage d'une seule unité de stockage	Quantità di fluido di accumulo di una singola unità di accumulo	Wielkość medium magazynowego pojedynczej jednostki magazynowej	Objem zásobníkového média jedného zásobníka	Prostornina medija ene skladiščne enote			m³	m³	m³		m³	m3	m³	m³	m³	m³	m³	m³
301			TypeStorage			NPipeDuct	type of heat storage	-	X					type of heat storage	type of heat storage		тип на топло-хранилището	Typ tepelních zásobníků	Art der Wärmespeicherung	tipo de acumulación de calor	Type de stockage de chaleur	tipo di serbatoio di accumulo	typ magazynowania ciepła	Typ tepelných zásobníkov	Vrsta skladiščenja toplote			Select from predefined list	Select from predefined list		Изберете от списъка	Vyberte z předdefinovaného seznamu	Wählen Sie aus der vorgegebenen Liste aus.	Realice la selección de la lista predefinida.	Veuillez sélectionner un élément dans la liste prédéfinie.	Scegliere dall'elenco predefinito	Wybierz z wcześniej zdefiniowanego wykazu	Vyberte z preddefinovaného zoznamu	Izberi iz seznama			-	-	-		-		-	-		-	-	-
302			PmaxStorage			NPipeDuct	pressure of heat storage medium	bar	X					x					pressure of heat storage medium	pressure of heat storage medium		налягане на топло-съхранителната среда	Tlak média tepených zásobníků	Druck des Wärmespeichermediums	presión del medio de acumulación de calor	Pression du fluide de stockage de chaleur	pressione del fluido in entrata nel serbatoio di accumulo	ciśnienie medium magazynowania ciepła	Tlak média tepelných zásobníkov	tlak medija za skladiščenje toplote			Pressure of the process medium entering the storage unit if different from storage medium	Pressure of the process medium entering the storage unit if different from storage medium		Налягане на работната среда, влизаща в хранилището от друго хранилище	Tlak provozního média vstupujícího do zásobníku pokud se liší od zásobníkového média	Druck des in die Speichereinheit eintretenden Prozessmediums, falls dieser vom Druck des Speichermediums abweicht	Presión del medio de proceso que entra en el acumulador si es distinta de la del medio de acumulación	Pression du fluide du processus entrant dans l'unité de stockage si différente de celle du moyen de stockage	Pressione del fluido di processo che entra nell'unità di accumulo, se diverso dal fluido di accumulo	Ciśnienie medium procesowego wchodzącego do jednostki magazynowej, o ile jest inne niż ciśnienie medium magazynowania	Tlak prevádzkového média vstupujúceho do zásobníka ak sa odlišuje od zásobníkového média	Tlak procesnega medija na vtoku skladišča, če je različen od tlaka skladiščenega medija			bar	bar	bar		bar	bar	bar	bar	bar	bar	bar	bar
303			TmaxStorage			NPipeDuct	maximum temperature of the storage	°C	X		---DELETE---	x	x	x (temperature NOT max T)					maximum temperature of the storage	maximum temperature of the storage		максимална температура на хранилището	Maximální teplota zásobníků	maximale Speichertemperatur	temperatura máxima de acumulación	Température maximale de stockage	temperatura massima consentita nel serbatoio di accumulo	maksymalna temperatura magazynowania	Maximálna teplota zásobníkov	najvišja temepratura skladiščenja			The maximum temperature to which storage unit can be operated	The maximum temperature to which storage unit can be operated		Максималната температура, до която може да работи хранилището	Maximální teplota při které je možný provoz zásobníku	Maximaltemperatur, mit der die Speichereinheit betrieben werden kann	Temperatura máxima de funcionamiento del acumulador.	Température maximale de fonctionnement de l'unité de stockage	Temperatura massima che l'unità di accumulo è in grado di sopportare	Maksymalna temperatura, w której działać może jednostka magazynowa	Maximálna teplota pri ktorej je možná prevádzka zásobníka	Najvišja temperatura skladiščenja pri kateri še lahko skladiščimo			°C	°C	°C		°C	°C	°C	°C	°C	°C	°C	°C
304			EnclChartHCDistribSys			1	Enclosing flowchart of the heat supply and distribution system?	yes/no					to add it into the Questionnaire in the next update, Stoyan					Enclosing flowchart of the heat supply and distribution system?			Přiložené schéma dodávky tepla a distribučního systému?	Flussdiagramm des Wärmeversorgungs- und Wärmeverteilungssystems beigefügt?	¿Se adjunta diagrama de flujo del sistema de suministro y distribución de calor?	Un schéma du système d'approvisionnement et de distribution de chaleur est-il joint ?	Si allego lo schema funzionale del sistema di fornitura e distribuzione del calore/fredo?	Załączenie flowchartu systemu zaopatrzenia i rozdzielczego ciepła?	Priložený diagram dodávky tepla a distribučného systému?	Priloži tokovno shemo dobave toplote in distribucijskega sistema?
305					0					0					0
306	C6	C601	NPipeDuct			1	Number of pipes or ducts	-					Number of pipes or ducts	Number of pipes or ducts		Брой тръби или канали	Počet potrubí a kanálů	Anzahl der Rohre und Leitungen	Número de tubos o conductos	Nombre de tuyaux ou de conduits	numero di tubi o condotti	Liczba rur i kanałów	Počet potrubí a kanálov	Število cevi ali vodov			0					-	-	-		-		-	-		-	-	-
283	C6		PipeDuctNo			NPipeDuct	name of the branch / distribution system	-	X	X	x				adding a description of the distribution system is needed where piping losses are important				name of the branch / distribution system	name of the branch / distribution system	Nom de la conducció / sistema de distribució	име на бранш/разпределителна сиситема	Název větvení / distribučního systému	Name der Stichleitung / des Verteilsystems	nombre del sector / sistema de distribución	Nom du secteur/système de distribution	nome della linea secondaria/sistema di distribuzione	Nazwa oddziału / sieci rozdzielczej	Názov odvetvia / distribučného systému	Ime odcepa/distribucijskega sistema			Give some brief name or number of the distribution tube consistent with the hydraulic scheme	Give some brief name or number of the distribution tube consistent with the hydraulic scheme	Donar un nom abreviat o un número a la canodada de distribució consistent amb l'esquema hidràulic	Дайте кратко име или номер на разпределителната тръба съдържаща се в хидравличната схема	Zadejte stručný název nebo počet distribučních potrubí odpovídající hydraulickému schématu	Geben Sie die Kurzbezeichnung oder die Nummer der Verteilleitung analog zum Hydraulikplan an.	Introduzca el nombre abreviado o el número del tubo de distribución compatible con el esquema hidráulico.	Veuillez indiquer un nom abrégé ou le numéro du tube de distribution selon le schéma hydraulique.	Dare un nome (abbr.) o numero al tubo di distribuzione, secondo lo schema idraulico	Podaj skróconą nazwę lub numer przewodu sieci rozdzielczej zgodny ze schematem hydraulicznym	Uveďte stručný názov alebo počet distribučných potrubí v súlade s hydraulickým plánom	Podaj skrajšano ime ali številko distribucijske cevi v skladu s shemo strojnih napeljav			-	-	-		-		-	-		-	-	-
307	C6	C602	HDEffAvg			NPipeDuct	Average distribution efficiency	-					Average distribution efficiency	Average distribution efficiency		Средна ефективност на дистрибуцията	Průměrná účinnost distribuce	Mittlere Verteilungseffizienz	Eficiencia media de distribución	Efficacité de distribution moyenne	efficienza di distribuzione media	Średnia efektywność rozdzielcza	Priemerná účinnosť distribúcie	Povprečna učinkovitost distribucije			0					-	-	-		-		-	-		-	-	-
	C6		QHXPipe			NPipeDuct	Waste heat input to the pipe					Waste heat input to the pipe			Vstup odpadního tepla do potrubí	Abwärmeeintritt in die Leitung	Entrada de calor residual al tubo	Entrée de chaleur résiduelle dans le tuyau	Calore di scarto in ingresso al condotto	Doprowadzenie ciepła odpadowego do rury	Vstup odpadového tepla do potrubia	Vtok odpadne toplote v cev
	C6		QWHPipe			NPipeDuct	Waste heat output from circuit (E.g. Not directrly returned condensate)					Waste heat output from circuit (E.g. Not directrly returned condensate)			Výstup odpaního tepla z obvodu (Napr. Nepřímá spětná kondenzace)	Abwärmeaustritt aus dem Kreislauf (z.B.: nicht unmittelbar zurücklaufendes Kondensat)	Salida de calor residual del circuito (p. ej. condensado no devuelto directamente)	Sortie de chaleur résiduelle du circuit (par ex. condensat non retourné directement)	Calore di scarto emesso dal circuito (ovvero non direttamente restituito per condensazione)	Wyprowadzenie ciepła odpadowego z obiegu (np. nie bezpośrednio zwrócony kondensat)	Výstup odpadového tepla z obvodu (Napr. Nepriamo spätná kondenzácia)	Iztok odpadne toplote iz krogotoka (npr. nevračan kondenzat)
	C6		HPerYearPipe				Annual hours of operation of the pipe (relevant time for calculation of thermal losses)					Annual hours of operation of the pipe (relevant time for calculation of thermal losses)			Úhrnný počet provozních hodin potrubí (relevantní čas pro kalkulaci tepelních strát)	Jährliche Betriebsstunden der Leitung (für die Berechnung der thermischen Verluste)	Horas anuales de funcionamiento del tubo (tiempo aplicable para el cálculo de pérdidas térmicas)	Heures de fonctionnement annuelles du tuyau (temps relatif au calcul des pertes thermiques)	Ore annue di funzionamento del condotto (tempo relativo al calcolo delle perdite di calore)	Roczne godziny pracy rury (czas właściwy do obliczenia strat ciepła)	Úhrnný počet prevádzkových hodín potrubí (relevantný čas pre kalkuláciu tepelných strát)	Letne obratovalne ure cevja (pomemeben čas za izračun toplotnih izgub)
	C6		USHm				Useful heat supply from equipment to pipe					Useful heat supply from equipment to pipe			Vhodné dodávané teplo ze zařízení do potrubí	Nutzwärmefluss aus der Anlage in die Leitung	Suministro de calor útil del equipo al tubo	Chaleur utile fournie par l'équipement au tuyau	Calore utile fornito dall'impianto al condotto	Ciepło użytkowe doprowadzone ze sprzętu do rury	Užitočné dodávané teplo zo zariadení do potrubia	Koristna dobava toplote iz oprme do cevi
	C6		UPHProcm				Useful heat supply from pipe to process					Useful heat supply from pipe to process			Vhodné dodávané teplo z potrubí do procesu	Nutzwärmefluss aus der Leitung in den Prozess	Suministro de calor útil del tubo al proceso	Chaleur utile fournie par le tuyau au processus	Calore utile fornito dal condotto al processo	Ciepło użytkowe doprowadzone z rury do procesu	Užitočné dodávané teplo z potrubia do procesu	Koristna dobava toplote iz cevi do procesa
308					0					0					0

309					FLOW CHART OF THE HEAT AND COLD SUPPLY AND DISTRIBUTION SYSTEM		X	X	x			x (generic scheme where distribution, supply and process are put together)		If possible please add a block diagram (energy flow chart and / or simplified hydraulic diagram) of the heat supply and distribution systems, specifying (a) the equipment for heat and cold supply (b) the heat and cold distribution lines (c) the different processes and (d) the interconnections			FLOW CHART OF THE HEAT AND COLD SUPPLY AND DISTRIBUTION SYSTEM	FLOW CHART OF THE HEAT AND COLD SUPPLY AND DISTRIBUTION SYSTEM		ДИАГРАМА НА ТОПЛОСНАБДИТЕЛНАТА, ОХЛАДИТЕЛНАТА И РАЗПРЕДЕЛИТЕЛНАТА СИСТЕМИ	VÝROBNÍ SCHÉMA DODÁVKY TEPLA A CHLADU A DISTRIBUČNÍHO SYSTÉMU	FLUSSDIAGRAMM DES WÄRME- UND KÄLTEVERSORGUNGS- UND -VERTEILUNGSSYSTEMS	DIAGRAMA DE FLUJO DEL SISTEMA DE SUMINISTRO DE FRÍO/CALOR Y DEL SISTEMA DE DISTRIBUCIÓN	SCHÉMA DU SYSTÈME D'APPROVISIONNEMENT ET DE DISTRIBUTION DE CHALEUR/FROID	SCHEMA FUNZIONALE DEL SISTEMA DI FORNITURA E DISTRIBUZIONE DEL CALORE/FREDDO	FLOW CHART SYSTEMU ZAOPATRZENIA I ROZDZIELCZEGO CIEPŁA	VÝROBNÁ SCHÉMA DODÁVKY TEPLA A CHLADU A DISTRIBUČNÉHO SYSTÉMU	SHEMA DOBAVE TOPLOTE IN HLADU TER DISTRIBUCIJSKEGA SISTEMA			0					0
310					0					0					0
311	7	700				7	Specifical parameters for cooling / refrigeration					Specifical parameters for cooling / refrigeration	Specifical parameters for cooling / refrigeration		Специфични параметри за охлаждане / замръзяване	Charakteristické parametry chlazení /mrazení	Spezifische Parameter für Kühlung / Gefrierung	Parámetros específicos de enfriamiento/refrigeración	Paramètres spécifiques au refroidissement/à la réfrigération	Parametri specifici per raffreddamento/refrigerazione	Parametry właściwe dla chłodzenia / chłodnictwa	Charakteristické parametre chladenia /mrazenia	Specifični parametri za hlajenje / zamrzovanje			0					0
312		701				1	cooling or freezing chambers	yes/no?					to be checked				cooling or freezing chambers	cooling or freezing chambers		охладителни или замръзителни камери	Chladící nebo mrazící komory	Kühl- oder Gefrierkammer	cámaras de refrigeración o congelación	Chambres de refroidissement ou de congélation	camere di raffreddamento o refrigerazione	komory chłodzenia lub mrożenia	Chladiace alebo mraziace komory	Hladilna ali zamrzovalna komora			0					yes/no?	yes/no?	yes/no?		ano/ne?	Ja/Nein?	sí/no?	oui/non ?	sì/no?	tak/nie?	áno/nie	da/ne?
313		702				Nchamb	volume of cooling chamber	m²			x				to be checked				volume of cooling chamber	volume of cooling chamber		обем на охладителната камера	Počet chladících komor	Volumen der Kühlkammer	volumen de la cámara de enfriamiento	Volume de la chambre de refroidissement	volume della camera di raffreddamento	wielkość komory chłodzenia	Počet chladiacich komôr	prostornina zamrzovalne komore			0					m²	m²	m²		m²	m2	m²	m²	m²	m²	m²	m²
314		703				Nchamb	thickness of insulation	mm			x				to be checked				thickness of insulation	thickness of insulation		дебелина на изолацията	Tloušťka izolace	Dicke der Isolierung	grosor del aislamiento	Épaisseur d'isolation	spessore del materiale isolante	grubość izolacji	Hrúbka izolácie	debelina izolacije			0					mm	mm	mm		mm	mm	mm	mm	mm	mm	mm	mm
315		704				Nchamb	air temperature	ºC			x				to be checked				air temperature	air temperature		температура на въздуха	Teplota vzduchu	Lufttemperatur	temperatura del aire	Température de l'air	temperatura dell'aria	temperatura powietrza	Teplota vzduchu	temperatura zraka			0					ºC	ºC	ºC		ºC	°C	ºC	ºC	°C	ºC	ºC	ºC
316		705				Nchamb	mean quantity of stored product	kg			x				to be checked				mean quantity of stored product	mean quantity of stored product		оснивно количество съхранявана продукция	Průměrná kvantita uskladněného produktu	Mittlere Menge des aufbewahrten Produkts	cantidad media de producto almacenado	Quantité moyenne de produit stocké	quantità media di prodotto immagazzinato	średnia ilość magazynowanego produktu	Priemerné množstvo uskladneného výrobku	povprečna količina skladiščenega produkta			0					kg	kg	kg		kg	kg	kg	kg	kg	kg	kg	kg
317		706				Nchamb	quantity of product renewed per working day	kg / day			x				to be checked	Specify the quantity of new product charged / discharged in a typical working day			quantity of product renewed per working day	quantity of product renewed per working day		количество продукция обновявяна по време на работния ден	Kvantita produktu obnovená za pracovní den	Getauschte Produktmenge pro Arbeitstag	cantidad de producto renovado por día de trabajo	Quantité de produit renouvelée par jour ouvrable	quantità di prodotto rinnovato per giorno lavorativo	ilość odnowionego produktu przypadająca na dzień roboczy	Množstvo výrobku, ktoré je obnovené za pracovný deň	količina obnovljenega produkta v delovnem dnevu			0					kg / day	kg / day	kg / day		kg / den	kg/Tag	kg/día	kg/jour	kg/giorno	kg / dzień	kg / deň	kg / dan
318		707				Nchamb	temperature of product before entering the cooling chamber	ºC			x				to be checked				temperature of product before entering the cooling chamber	temperature of product before entering the cooling chamber		температура на продукта преди охладителната камера	Teplota produktu před vstupem do chladící komory	Temperatur des Produkts vor Eintritt in die Kühlkammer	temperatura del producto antes de entrar en la cámara de refrigeración	Température du produit avant l'entrée en chambre de refroidissement	temperatura del prodotto prima di entrare nella camera di raffreddamento	temperatura produktu przed wejściem do komory chłodzenia	Teplota výrobku pred vstupom do chladiacej komory	temperatura produkta pred vstopom v hladilno komoro			0					ºC	ºC	ºC		ºC	°C	ºC	ºC	°C	ºC	ºC	ºC
319					0
320	8	800					Building (or part of building)				Building 3	Building 1	Building 4	Building 2	Should we include building demand data as a separate block ? or treat space heating / cooling and DHW as one more process ???				Building (or part of building)	Building (or part of building)		Сграда (или част от сграда)	Budova ( nebo část budovy)	Gebäude (oder Gebäudeteil)	Edificio (o parte del edificio)	Bâtiment (ou partie du bâtiment)	Edificio (o parti dell'edificio)	Budynek (lub część budynku)	Budova ( alebo časť budovy)	Stavbe (deli stavb)			Attach a brief description/plan of the building	Attach a brief description/plan of the building	Adjuntar una breu descripció / planell de l'edifici	Добавете кратко описание/ план на сградата	Připojte stručný popis/plán budovy	Fügen Sie eine kurze Beschreibung/einen Plan des Gebäudes bei	Adjunte una breve descripción/un plano del edificio.	Merci de joindre une brève description/un plan du bâtiment	Allegare una breve descrizione/pianta dell'edificio	Załącz krótki opis/plan budynku	Priložte stručný popis/plán budovy	Dodaj kratek opis/načrt stavbe			0
321			NBuild					Buildings	Buildings	Buildings	Сгради	buildings	Gebäude	Edificios	Bâtiments	Edifici	Budynki	budovy	Stavbe
322			BuildName			Nbuild	Building short name	-	X	X					to traduce in Englosh in Questionnaire				Building short name	Building short name		Кратко наименование на сградата	Skrácený název budovy	Kurzbezeichnung des Gebäudes	Nombre abreviado del edificio	Nom abrégé du bâtiment	nome dell'edificio (abbr.)	Skrótowiec budynku	Skrátený názov budovy	Krajše ime stavbe			Give some brief name of the buildings to identify them in the reports	Give some brief name of the buildings to identify them in the reports	Doni un nom abreviat als edificis per identificar-los als informes	Дайте кратко наименование на сградите за идентификация в докладите	Zadejte stručný název budovy pro identifikaci v záznamech	Geben Sie eine Kurzbezeichnung der Gebäude an, damit sie im Bericht erkannt werden können.	Introduzca el nombre abreviado de los edificios para identificarlos en los informes.	Veuillez indiquer un nom abrégé pour les bâtiments de sorte à les identifier dans les rapports.	Dare un nome (abbr.) agli edifici per identificarli nei report	Podaj skróconą nazwę urządzeń, aby zidentyfikować je w raportach	Uveďte stručný názov budov na identifikáciu v záznamoch	Podaj krajše ime stavbe za identifikacijo v poročilu			-	-	-		-	-	-	-	-	-	-	-
323		801	BuildConstructSurface			Nbuild	Constructed surface	m2	X	X			x		to traduce in Englosh in Questionnaire				Constructed surface	Constructed surface		Застроена площ	Vybudovaný povrch	Gebäudefläche gesamt	Superficie construida	Surface construite	superficie occupata	Powierzchnia konstrukcji	Vybudovaný povrch	Površina zgradbe			Surface limited by building's perimeter multiplied by number of floors	Surface limited by building's perimeter multiplied by number of floors		Площ в рамките на периметъра на сградата, умножена по броя на етажите	Plocha omezená rozměry budovy, znásobená počtem podlaží	Durch den Umfang des Gebäudes begrenzte Fläche, multipliziert mit der Anzahl der Stockwerke.	Superficie limitada por el perímetro del edificio multiplicada por el número de plantas.	Surface limitée par le périmètre du bâtiment multipliée par le nombre d'étages	Superficie delimitata dal perimetro dell'edificio moltiplicata per il numero di piani	Powierzchnia ograniczona parametrem budynku pomnożonym przez ilość pięter	Plocha ohraničená rozmermi budovy, znásobená počtom poschodí	Omejitev površine z obsegom stavbe pomnoženim s številom nadstropij			m2	m2	m2		m2	m2	m2	m2	m2	m2	m2	m2
324		802	BuildUsefulSurface			Nbuild	Useful surface	m2	X	X			x		to traduce in Englosh in Questionnaire				Useful surface	Useful surface		Полезна площ	Vhodný povrch	Nutzfläche	Superficie útil	Surface utile	superficie utile	Powierzchnia użytkowa	Využitý povrch	Uporabna površina			Total useful surface of building (excluding walls)	Total useful surface of building (excluding walls)		цялостна използваема площ на сградата(без стените)	Celková vhodná plocha v budově (vyjma zdí)	Gesamte Nutzfläche des Gebäudes (exkl. Wände)	Superficie útil total del edificio (excluidas las paredes)	Surface utile totale du bâtiment (hors murs)	Superficie utile totale dell'edificio (escluse le pareti)	Łączna powierzchnia użytkowa budynku (bez ścian)	Celková vhodná plocha v budově (vyjma zdí)	Celotna uporabna površina stavbe (brez sten)			m2	m2	m2		m2	m2	m2	m2	m2	m2	m2	m2
325		803	BuildUsage			Nbuild	Use of the building		X	X			x		to traduce in Englosh in Questionnaire				Use of the building	Use of the building		Предназначение на сградата	Využití budovy	Gebäudenutzung	Uso del edificio	Utilisation du bâtiment	destinazione d'uso dell'edificio	Przeznaczenie budynku	Využitie budovy	Uporaba stavbe			Specify use, e.g. offices, production, storage,...	Specify use, e.g. offices, production, storage,...		Посочете употреба, напр. офиси, производство, склад,…	Charakterizujte využití, napr. kanceláře, produkce, sklad,..	Geben Sie den Verwendungszweck an, z.B. Büros, Produktion, Lager,…	Especifique el uso (p. ej. oficinas, producción, almacenamiento, etc.)	Veuillez indiquer l'utilisation, par ex. bureaux, production, stockage, etc.	Specificare l'uso, p. es uffici, produzione, magazzino,…	Określ przeznaczenia, np. pomieszczenie biurowe, produkcyjne, magazynowe, …	Špecifikujte využitie, napr. kancelárie, výroba, sklad,..	Določi uporabo, npr. pisarne, proizvodna hala, skladišče itd.			-	-	-		-	-	-	-	-	-	-	-
326		804	BuildEnergyDemand			Nbuild	Global data on energy demand		X	X			x		to traduce in Englosh in Questionnaire				Global data on energy demand	Global data on energy demand		Обща информация за енергийните нужди	Globální data o spotřebě energie	Allgemeine Daten zum Energiebedarf	Datos generales sobre la demanda energética	Informations générales sur la demande en énergie	dati globali sulla domanda di energia	Dane dot. globalnego zapotrzebowania na energię	Globálne údaje o spotrebe energie	Globalni podatki o potrebi energije			0					0
327		805	BuildMaxHP			Nbuild	Maximum heating power	kW	X	X			x		to traduce in Englosh in Questionnaire				Maximum heating power	Maximum heating power		Максимална топлинна мощност	Maximální výhřevnost	Maximale Heizleistung	Potencia máxima de calentamiento	Puissance de chauffe maximale	potenza massima per riscaldamento ambienti	Maks. moc grzejna	Maximálna výhrevnosť	Najvišja moč gretja			Maximum heating power (without including the security coefficient of the equipment)	Maximum heating power (without including the security coefficient of the equipment)	Potència màxima de la demanda (sense incloure el factor de seguritat de l' equipament)	Максимална отоплителна мощност(без да се включва коефициента на сигурност на оборудването)	Maximální výhřevnost (Bez zahrnutí bezpečnostního koeficientu zařízení)	Maximale Heizleistung (ohne berücksichtigung des Sicherheitskoeffizienten der Anlage)	Máxima potencia de calentamiento (sin incluir el coeficiente de seguridad de los equipos)	Puissance de chauffage maximale (hors coefficient de sécurité de l'équipement)	Potenza di riscaldamento massima (escluso il coefficiente di sicurezza dell'impianto)	Maks. moc grzejna (bez współczynnika bezpieczeństwa sprzętu)	Maximálna výhrevnosť (Bez zahrnutia bezpečnostného koeficientu zariadenia)	Najvišja moč gretja (brez varnostnih koeficientov opreme)			kW	kW	kW		kW	kW	kW	kW	kW	kW	kW	kW
328		806	BuildMaxCP			Nbuild	Maximum cooling power	kW	X	X			x		to traduce in Englosh in Questionnaire				Maximum cooling power	Maximum cooling power		Максимална охладителна мощност	Maximální chladivost	Maximale Kühlleistung	Potencia máxima de enfriamiento	Puissance de refroidissement maximale	potenza massima per raffrescamento ambienti	Maks. moc chłodzenia	Maximálna chladiaca sila	Najvišja moč hlajenja			0					kW	kW	kW		kW	kW	kW	kW	kW	kW	kW	kW
329		807	BuildAnnualHeating			Nbuild	Annual heating demand	MWh / year	X	X			x		to traduce in Englosh in Questionnaire				Annual heating demand	Annual heating demand		Годишни топлинни нужди	Roční potřeba topení	Jährlicher Energiebedarf für Raumheizung	Demanda de calentamiento anual	Demande en chauffage annuelle	domanda di energia annuale per riscaldamento ambienti	Roczne zapotrzebowanie na ogrzewanie	Ročná potreba kúrenia	Letna potreba po toploti			Thermal demand (useful heat and cold). Indicate MONTHLY data in a separate table (if available)	Thermal demand (useful heat and cold). Indicate MONTHLY data in a separate table (if available)	Demanda tèrmica (calor i fred útil) Indicar dades MESUALS en una taula a part (si aquestes estan disponibles)	Топлинни нужди. Посочете МЕСЕЧНИТЕ данни в отделна таблица(ако може).	Potřeba topení (vhodné teplo/chlad). Určete MĚSÍČNÍ data v samostatné tabulce (pokud možno)	Thermischer Energiebedarf (Nutzwärme und -kälte). Geben sie MONATLICHE Daten in einem separaten Blatt an (falls verfügbar)	Demanda térmica (calor y frío útiles) Indique la información MENSUAL en una tabla aparte (si procede)	Demande thermique (froid et chaleur utiles). Merci d'indiquer les données MENSUELLES dans un tableau séparé (le cas échéant).	Domanda termica (calore e freddo utili). Indicare i dati MENSILI in una tabella a parte (se disponibili)	Zapotrzebowanie na ciepło/zimno uzytkowe. Wskaż dane MIESIĘCZNE w osobnej tabeli.	Potreba tepla (užitočné teplo/chlad). Definujte MESAČNÉ údaje v osobitnej tabuľke (ak je to možné)	Potreba po koristni toploti in hladu. Navedi MESEČNE podatke v ločene tabele (če je mogoče)			MWh / year	MWh / year	MWh / year		MWh / rok	MWh/Jahr	MWh/año	MWh/an	MWh / anno	MWh / rok	MWh / rok	MWh / leto
330		808	BuildAnnualAirCond			Nbuild	Annual demand of air conditioning	MWh / year	X	X			x		to traduce in Englosh in Questionnaire				Annual demand of air conditioning	Annual demand of air conditioning		Годишни нужди от климатизация	Roční potřeba klimatizace	JährlicherEnergiebedarf für Klimatisierung	Demanda anual de aire acondicionado	Demande en climatisation annuelle	domanda di energia annuale per condizionamento dell'aria	Roczne zapotrzebowanie na klimatyzację	Ročná potreba klimatizácie	Letna potreba po klimatiziranju			0					MWh / year	MWh / year	MWh / year		MWh / rok	MWh/Jahr	MWh/año	MWh/an	MWh / anno	MWh / rok	MWh / rok	MWh / leto
331		809	BuildDailyDHW			Nbuild	Daily consumption of DHW	l/day	X	X			x		to traduce in Englosh in Questionnaire				Daily consumption of DHW	Daily consumption of DHW		Дневна консумация на DHW	Denní spotřeba DHW	Täglicher Warmwasserverbrauch	Consumo diario de ACS	Consommation journalière d'eau chaude domestique (ECD)	consumo giornaliero di acqua calda sanitaria	Dzienne zużycie DHW	Denná spotreba DHW	Dnevna poraba DHW			Only consumption of hot water that is not included yet in “Processes”	Only consumption of hot water that is not included yet in “Processes”	Només consums d'aigua calenta no especificats ja a "Processos"	Само консумация на вода, която не е включена в "Процеси"	Pouze spotřeba horké vody, která není zahrnuta v "Procesech"	Nur Warmwasserverbauch, das nicht bereits den "Prozessen" zugerechnet wurde	Sólo el consumo de agua caliente no incluido en “Procesos”	Consommation d'eau chaude non incluse dans les « Processus » uniquement	Solo il consumo di acqua calda non ancora incluso in "Processi"	Jedynie zużycie wody gorącej nie jest jeszcze uwzględnione w 'Procesach'	Len spotreba teplej vody, která ešte nie je zahrnuta v "Procesoch"	Edina raba tople vode, ki še ni vključena v 'procese'			l/day	l/day	l/day		l/den	l/Tag	l/día	l/jour	l/giorno	l/dzień	l/deň	l/dan
332		810	BuildHoursOccup			Nbuild	Hours of occupation	h/day	X	X			x		to traduce in Englosh in Questionnaire				Hours of occupation	Hours of occupation		Работни часове	Počet hodín činnosti	Betriebsstunden	Horas de funcionamiento	Heures d'occupation	ore in cui l'edificio è occupato	Godziny zajmowania	Počet prevádzkových hodín	Število ur zasedenosti			Occupational period of the building	Occupational period of the building	Període d'ocupació de l'edifici	Окупационен период за сградата	Provozní období budovy	Zeit, in der das Gebäude belegt ist	Período ocupacional del edificio	Période d'occupation du bâtiment	Periodo di occupazione dell'edificio	Okres zajęcia budynku	Prevádzkové obdobie budovy	Obdobje zasedenosti v stavbi			h/day	h/day	h/day		h/den	h/Tag	h/día	h/jour	ore/giorno	h/dzień	h/deň	h/dan
333		811	BuildDaysInUse			Nbuild	Days of use per year	days/year	X	X			x		to traduce in Englosh in Questionnaire				Days of use per year	Days of use per year		Дни, през които се ползва годишно	Počet dní využití za rok	Betriebstage pro Jahr	Días de uso al año	Jours d'utilisation par an	giorni di utilizzo all'anno	Dni użytkowania w roku	Počet využitých dní za rok	Število dni uporabe na leto			0					days/year	days/year	days/year		dní/rok	Tage/Jahr	días/año	jours/an	giorni/anno	dni/rok	dní/rok	dnevi/leto
334		812	BuildHolidaysPeriod			Nbuild	Holidays period	-	X	X			x		to traduce in Englosh in Questionnaire				Holidays period	Holidays period		Ваканционен период	Období dovolené	Urlaubszeit	Período vacacional	Période de fermeture	periodo di ferie	Okres wakacyjny	Obdobie dovoleniek	Obdobje dopustov			Period of year that the building is not used	Period of year that the building is not used	Període de l'any en el que l'edifici no està en us	Период от годината, през който сградата не се ползва	Období počas roku kdy budova není používána	Zeit, in der das Gebäude nicht verwendet wird	Período del año en que no se usa el edificio.	Période de l'année durant laquelle le bâtiment n'est pas utilisé	Periodo dell'anno in cui l'edificio non è usato	Okres w roku, w którym z budynku się nie korzysta	Obdobie počas roka kedy sa budova nevyužíva	Obdobje, ko stavba ni zasedena			dd/mm-dd/mm	dd/mm-dd/mm	dd/mm-dd/mm		dd/mm-dd/mm	TT/MM-TT/MM	dd/mm-dd/mm	jj/mm-jj/mm	gg/mm-gg/mm	dd/mm-dd/mm	dd/mm-dd/mm	dd/mm-dd/mm
335		813	BuildHeatingPeriod			Nbuild	Heating period		X	X			x		to traduce in Englosh in Questionnaire				Heating period	Heating period		Отоплителен период	Období topení	Heizperiode	Período de calefacción	Période de chauffage	periododell'anno in cui l'edificio è riscaldato	Okres grzewczy	Obdobie kúrenia	Obdobje ogrevanja			Indicate period, e.g. October - February	Indicate period, e.g. October - February	Indicar període, p.e. Octubre - Febrer.	Посочете период, напр. Октомври - Февруари	Určete období, napr. říjen-únor	Geben Sie den Zeitraum an, z.B. Oktober - Februar	Indique el período (p. ej. octubre – febrero)	Veuillez indiquer la période, par ex. octobre - février.	Indicare il periodo, p. es. ottobre - febbraio	Wskaż okres, np. październik - luty	Určte obdobie, napr. október - február	Navedi obdobje, npr. oktober–februar			dd/mm-dd/mm	dd/mm-dd/mm	dd/mm-dd/mm		dd/mm-dd/mm	TT/MM-TT/MM	dd/mm-dd/mm	jj/mm-jj/mm	gg/mm-gg/mm	dd/mm-dd/mm	dd/mm-dd/mm	dd/mm-dd/mm
336		814	BuildAirCondPeriod				Air conditioning period		X	X			x		to traduce in Englosh in Questionnaire				Air conditioning period	Air conditioning period		Климатизационен период	Období klimatizování	Klimatisierungsperiode	Período de aire acondicionado	Période de climatisation	periodo dell'anno in cui è in funzione l'aria condizionata	Okres klimatyzacyjny	Obdobie spustenej klimatizácie	Obdobje klimatiziranja					dd/mm-dd/mm	dd/mm-dd/mm	dd/mm-dd/mm		dd/mm-dd/mm	TT/MM-TT/MM	dd/mm-dd/mm	jj/mm-jj/mm	gg/mm-gg/mm	dd/mm-dd/mm	dd/mm-dd/mm	dd/mm-dd/mm
337			EnclBuildDraw				Enclosing building drawing or sketch?	yes/no					to add it into the Questionnaire in the next update, Stoyan					Enclosing building drawing or sketch?			Přikládáte nákres budovy?	Gebäudeplan oder -skizze angefügt	¿Se adjunta plano o dibujo del edificio?	Un dessin ou croquis du bâtiment est-il joint ?	Si allega pianta dell'edificio?	Załączenie rysunku lub szkicu budynku?	Je priložený nákres budový?	Ali sta priložena skica ali načrt stavbe?
338		815				Nbuild	Data to facilitate the calculation of the air conditioning demand			X			x		probably such a detail not needed				Data to facilitate the calculation of the air conditioning demand	Data to facilitate the calculation of the air conditioning demand		Информация, облекчаваща изчислението на нуждите от климатизация	Data usnadňující kalkulaci potřeby klmatizování	Daten zur Berechnung des Klimatisierungsbedarfs	Datos para facilitar el cálculo de la demanda de aire acondicionado	Données permettant de simplifier le calcul de la demande en climatisation	dati per agevolare il calcolo della domanda di condizionamento dell'aria	Dane do usprawnienia obliczeń zapotrzebowania na klimatyzację	Údaje uľahčujúce výpočet potreby klimatizovania budov	Podatki za izračun potreb po klimatiziranju
339		816				Nbuild	Windows surface	m2		X			x		probably such a detail not needed				Windows surface	Windows surface		Повърхност на прозорците	Plocha oken	Fensterflächen	Superficie de ventanas	Surface vitrée	superficie finestrata	Powierzchnia okna	Plocha okien	Površina zastekitve					m2	m2		m2	m2	m2	m2	m2	m2	m2	m3
340		817				Nbuild	Type of windows			X			x		probably such a detail not needed				Type of windows	Type of windows		Тип на прозорците	Typ oken	Fenstertyp	Tipo de ventanas	Type de fenêtre	tipo di finestre	Typ okien	Typ okien	Vrsta oken
341		818				-	Shadowing from adjucent buildings, etc.			X			x		probably such a detail not needed				Shadowing from adjucent buildings, etc.	Shadowing from adjucent buildings, etc.		Засенчване от околки сгради	Stínění okolních budov atd.	Beschattung durch benachbarte Gebäude	Sombra de edificios contiguos, etc.	Ombrage de bâtiments adjacents, etc.	ombreggiamento dagli edifici vicini, ecc.	Zacienienie spowodowane sąsiednimi budynkami itp.	Tiene z okolitých budov, atď.	Senčenje od okoliških stavb itd.			0					0
342		819				Nbuild	Solar protection			X			x		probably such a detail not needed				Solar protection	Solar protection		Слънчеви защити	Solární ochrana	Sonnenschutz	Protección solar	Protection solaire	frangisole, elementi ombreggianti	Ochrona słoneczna	Solárna ochrana	Zaščita pred soncem			0					0
343		820				Nbuild	Building height	m		X			x		probably such a detail not needed				Building height	Building height		Височина на сградата	Výška budovy	Gebäudehöhe	Altura del edificio	Hauteur du bâtiment	altezza dell'edificio	Wysokość budynku	Výška budovy	Višina stavbe			0					m	m	m		m	m	m	m	m	m	m	m
344		821				Nwalltyp	Facade heat transfer coefficient	W/m2K		X			x		probably such a detail not needed				Facade heat transfer coefficient	Facade heat transfer coefficient		Коефициент на топлообмен на фасадата	Koeficient propustnosti fasády	Wärmeübergangskoeffizient der Fassade	Coeficiente de transmisión térmica de la fachada	Coefficient de transfert de chaleur de la façade	coefficiente di trasmissione del calore della facciata	Współczynnik przenikalności ciepła dla fasady	Koeficient priepustnosti fasády	Koeficient toplotnega prenosa fasade			0					W/m2K	W/m2K	W/m2K		W/m2K	W/m2K	W/m2K	W/m2K	W/m2K	W/m2K	W/m2K	W/m2K
345		822				Nrooftyp	Roof heat transfer coefficient	W/m2K		X			x		probably such a detail not needed				Roof heat transfer coefficient	Roof heat transfer coefficient		Коефициент на топлообмен на покрива	Koeficient propustnosti střechy	Wärmeübergangskoeffizient des Dachs	Coeficiente de transmisión térmica del tejado o cubierta	Coefficient de transfert de chaleur du toit	coefficiente di trasmissione del calore del tetto	Współczynnik przenikalności ciepła dla dachu	Koeficient priepustnosti strechy	Koeficient toplotnega prenosa strehe			0					W/m2K	W/m2K	W/m2K		W/m2K	W/m2K	W/m2K	W/m2K	W/m2K	W/m2K	W/m2K	W/m2K
346		823				-	Ventilation of building	renov./h		X			x		probably such a detail not needed				Ventilation of building	Ventilation of building		Вентилация на сградата	Ventilace budovy	Belüftung des Gebäudes	Ventilación del edificio	Ventilation du bâtiment	ventilazione dell'edificio	Wentylacja budynku	Ventilácia budovy	Prezračevanje stavbe			0					renov./h	renov./h	renov./h		renov./h	Frischluft/h	renov/h	renouv./h	rinnov./ora	renov./h	renov./h	renov./h
347		824				-	Internal load (electric equipment, etc.)	W/m2		X			x		probably such a detail not needed				Internal load (electric equipment, etc.)	Internal load (electric equipment, etc.)		Вътрешен товар(ел. оборудване и др.)	Vnitřní load (elektrické zařízení atd.)	Interne Last (Elektrische Geräte, …)	Carga interior (equipos eléctricos, etc.)	Charge interne (équipement électrique, etc.)	carico interno (apparecchiature elettriche, ecc.)	Obciążenie wewnętrzne (sprzęt elektryczny itp.)	Vnútorný load (elektrické zariadenie, atď.)	Notranja obremenitev (električna oprema itd.)			0					W/m2	W/m2	W/m2		W/m2	W/m2	W/m2	W/m2	W/m2	W/m2	W/m2	W/m3
348		825				-	Occupation	Persons		X			x		probably such a detail not needed				Occupation	Occupation		Заетост	Činnost	Belegung	Ocupación	Occupation	occupazione	Zajmowanie	Činnosť	Zasedenost			0					Persons	Persons	Persons		osob	Personen	Personas	Personnes	persone	Osoby	osôb	Persons
349		826				-	Comfort connditions			X					probably such a detail not needed				Comfort connditions	Comfort connditions		Комфортност	Podmínky komfortu?	Komforttemperatur	Condiciones de confort	Conditions de confort	condizioni di comfort	Komfortowe warunki	Podmienky komfortu	Pogoji udobnosti			0					0
350		827				-	Heating season: internal temperature	°C		X					probably such a detail not needed				Heating season: internal temperature	Heating season: internal temperature		Отоплителен период: вътрешна температура	Topní sezóna: vnitřní teplota	Heizperiode: Innentemperatur	Temporada de calefacción: temperatura interior	Saison de chauffage : température interne	stagione del riscaldamento: temperatura interna	Okres grzewczy: temperatura wewnętrzna	Sezóna kúrenia: vnútorná teplota	Ogrevalna sezona: notranja temperatura			0					°C	°C	°C		°C	°C	°C	°C	°C	°C	°C	°C
351		828				-	Heating season: internal relative humidity	% hum.rel.		X					probably such a detail not needed				Heating season: internal relative humidity	Heating season: internal relative humidity		Отоплителен период: относителна вътрешна влажност	Topní sezóna: vnitřní relativní vlhkost	Heizperiode: relative Innenluftfeuchte	Temporada de calefacción: humedad relativa interior	Saison de chauffage : humidité relative interne	stagione del riscaldamento: umidità relativa interna	Okres grzewczy: wilgotność względna wewnętrzna	Sezóna kúrenia: vnútorná relatívna vlhkosť	Ogrevalna sezona: notranja relativna vlažnost			0					% hum.rel.	% hum.rel.	% hum.rel.		% hum.rel.	% rel. F	% hum.rel.	% hum. rel.	% umid. relat.	% wilgotności wzgl.	% hum.rel.	% hum.rel.
352		829				-	Air conditioning season: internal temperatuire	°C		X					probably such a detail not needed				Air conditioning season: internal temperatuire	Air conditioning season: internal temperatuire		Климатизационен период: вътрешна температура	Klimatizační sezóna: vnitřní teplota	Klimatisierungsperiode: Innentemperatur	Temporada de aire acondicionado: temperatura interior	Saison de climatisation : température interne	periodo di condizionamento dell'aria: temperatura interna	Okres klimatyzacyjny: temperatura wewnętrzna	Sezóna klimatizovania: vnútorná teplota	Sezona klimatiziranja: notranja temepratura					°C	°C		°C	°C	°C	°C	°C	°C	°C	°C
353		830				-	Air conditioning season: internal relative humidity	% hum.rel.		X					probably such a detail not needed				Air conditioning season: internal relative humidity	Air conditioning season: internal relative humidity		Климатизационен период: относителна вътрешна влажност	Klimatizační sezóna: vnitřní relativní vlhkost	Klimatisierungsperiode: relative Innenluftfeuchte	Temporada de aire acondicionado: humedad relativa interior	Saison de climatisation : humidité relative interne	periodo di condizionamento dell'aria: umidità relativa interna	Okres klimatyzacyjny: wilgotność względna wewnętrzna	Sezóna klimatizovania: vnútorná relatívna vlhkosť	Sezona klimatiziranjaa: notranja relativna vlažnost			0					% hum.rel.	% hum.rel.	% hum.rel.		% hum.rel.	% rel. F	% hum.rel.	% hum. rel.	% umid. relat.	% wilgotności wzgl.	% hum.rel.	% hum.rel.
354		831				-	Data to facilitate the calculation of the energy demand for DHW /Datos para facilitar el cálculo de la demanda energética para ACS			X					probably such a detail not needed				Data to facilitate the calculation of the energy demand for DHW /Datos para facilitar el cálculo de la demanda energética para ACS	Data to facilitate the calculation of the energy demand for DHW /Datos para facilitar el cálculo de la demanda energética para ACS		информация, облекчаваща изчислението на енергийните нужди от DHW /Datos para facilitar el cálculo de la demanda energética para ACS	Data usnadňující kalkulaci potřeby energie	Daten zur Berechnung des Energiebedarfs für Warmwasser	Datos para facilitar el cálculo de la demanda energética para ACS	Données permettant de simplifier le calcul de la demande en énergie pour l'eau chaude domestique	dati per agevolare il calcolo della domanda di energia per acqua calda sanitaria	Dane do usprawnienia obliczenia zapotrzebowania na energię dla DHW	Údaje uľahčujúce výpočet potreby energie pre DHW	Podatki za izračun potreb po energiji za DHW			0					0
355		832					Hot water temperature (reference)	°C		X					probably such a detail not needed				Hot water temperature (reference)	Hot water temperature (reference)		Температура на топлата вода(сравнителна)	Teplota horké vody (reference)	Warmwassertemperatur (Basis)	Temperatura del agua caliente (referencia)	Température de l'eau chaude (référence)	temperatura dell'acqua calda (riferimento)	Temperatura gorącej wody (odniesienie)	Teplota teplej vody (referencia)	Temperatura vroče vode (referenčna)			0					°C	°C	°C		°C	°C	°C	°C	°C	°C	°C	°C
356		833					Cold water temperature	°C		X					probably such a detail not needed				Cold water temperature	Cold water temperature		температура на студената вода	Teplota studené vody	Kaltwassertemperatur	Temperatura del agua fría	Température de l'eau froide	temperatura dell'acqua fredda (di rete)	Temperatura zimnej wody	Teplota studenej vody	Temperatura hladne vode			0					°C	°C	°C		°C	°C	°C	°C	°C	°C	°C	°C
357		834					Type of use (1)			X					probably such a detail not needed				Type of use (1)	Type of use (1)		Тип употреба (1)	Typ využizí (1)	Verwendungszweck (1)	Tipo de uso (1)	Type d'utilisation (1)	tipo di uso (1)	Rodzaj zastosowania (1)	Typ využitia (1)	Vrsta rabe (1)			0					0
358		835					no. of persons/services	Unit		X					probably such a detail not needed				no. of persons/services	no. of persons/services		брой хора/ дейности	Počet osob/ služeb	Anz. der Personen/Nutzungen	n.º de personas/servicios	Nbre de personnes/services	n. di persone/servizi	liczba osób/usług	Počet osôb/ služieb	število zaposlenih/storitev			0					Unit	Unit	Unit		Jednotek	Einheit	Unidad	Unité	unità	Jednostka	Jednotiek	Enota
359		836					consumption per person/service	l/unit		X					probably such a detail not needed				consumption per person/service	consumption per person/service		консумация на човек/дейност	Spotřeba na osobu/službu	Verbrauch pro Person/Nutzung	consumo energético por persona/servicio	Consommation par personne/service	consumo per persona/servizio	zużycie na osobę/usługę	Spotreba na osobu/službu	poraba po osebi/storitvi			0					l/unit	l/unit	l/unit		l/jednotku	l/Einheit	l/unidad	l/unité	l/unità	l/jednostkę	l/jednotka	l/enoto
360		837					Type of use (2)			X					probably such a detail not needed				Type of use (2)	Type of use (2)		Тип употреба (2)	Typ využití (2)	Verwendungszweck (2)	Tipo de uso (2)	Type d'utilisation (2)	tipo di uso (2)	Rodzaj zastosowania (2)	Typ využitia (2)	Vrsta rabe (2)			0					0
361		838					no. of persons/services	Unit		X					probably such a detail not needed				no. of persons/services	no. of persons/services		брой хора/ дейности	Počet osob/ služeb	Anz. der Personen/Nutzungen	n.º de personas/servicios	Nbre de personnes/services	n. di persone/servizi	liczba osób/usług	Počet osôb/ služieb	število zaposlenih/storitev			0					Unit	Unit	Unit		jednotek	Einheit	Unidad	Unité	unità	Jednostka	jednotiek	Enota
362		839					consumption per person/service	l/unit		X					probably such a detail not needed				consumption per person/service	consumption per person/service		консумация на човек/дейност	Spotřeba na osobu/službu	Verbrauch pro Person/Nutzung	consumo por persona/servicio	Consommation par personne/service	consumo per persona/servizio	zużycie na osobę/usługę	Spotreba na osobu/službu	raba po osebi/storitvi			0					l/unit	l/unit	l/unit		l/jednotku	l/Einheit	l/unidad	l/unité	l/unità	l/jednostkę	l/jednotka	l/enoto
363		840					Type of use (3)			X					probably such a detail not needed				Type of use (3)	Type of use (3)		Тип употреба (3)	Typ využití (3)	Verwendungszweck (3)	Tipo de uso (3)	Type d'utilisation (3)	tipo di uso (3)	Rodzaj zastosowania (3)	Typ využitia (3)	Vrsta rabe (3)			0					0
364		841					no. of persons/services	Unit		X					probably such a detail not needed				no. of persons/services	no. of persons/services		брой хора/ дейности	Počet osob/ služeb	Anz. der Personen/Nutzungen	n.º de personas/servicios	Nbre de personnes/services	n. di persone/servizi	liczba osób/usług	Počet osôb/ služieb	število osebi/storitev			0					Unit	Unit	Unit		jednotek	Einheit	Unidad	Unité	unità	Jednostka	jednotiek	Enota
365		842					consumption per person/service	l/unit		X					probably such a detail not needed				consumption per person/service	consumption per person/service		консумация на човек/дейност	Spotřeba na osobu/službu	Verbrauch pro Person/Nutzung	consumo por persona/servicio	Consommation par personne/service	consumo per persona/servizio	zużycie na osobę/usługę	Spotreba na osobu/službu	raba po osebi/storitvi			0					l/unit	l/unit	l/unit		l/jednotku	l/Einheit	l/unidad	l/unité	l/unità	l/jednostkę	l/jednotka	l/enoto
366					0					0					0
367					DRAWINGS OR SKETCHES OF THE BUILDING			X			x		probably such a detail not needed	ASK FOR DRAWINGS OR SKETCHES OF THE BUILDING			DRAWINGS OR SKETCHES OF THE BUILDING	DRAWINGS OR SKETCHES OF THE BUILDING		РИСУНКИ ИЛИ СКИЦИ НА СГРАДАТА	NÁKRES NEBO SKICA BUDOVY	GEBÄUDEPLAN ODER -SKIZZE	PLANOS O DIBUJOS DEL EDIFICIO	DESSINS OU CROQUIS DU BÂTIMENT	PIANTA DELL'EDIFICIO	RYSUNKI LUB SZKICE BUDYNKU	NÁKRES ALEBO PLÁN BUDOVY	NAČRTI ALI SKICE STAVBE			0					0
368					0					0					0
369	9	900					Renewable energy					Renewable energy	Renewable energy		Възобновяема енергия	Obnovitelná energie	Erneuerbare Energie	Energías renovables	Énergie renouvelable	Energia rinnovabile	Energia odnawialna	Obnoviteľná energia	Obnovljivi viri energije			0					0
370		901	REMotivation			1	Main motivation for renewable energy use		X	X		x	x	x		SHIFTED TO "SOLAR" block			Main motivation for renewable energy use	Main motivation for renewable energy use		Основна мотивация за ползване на ВЕИ	Hlavní motivace pro využití obnovitelné enregie	Hauptgrund für den Einsatz erneuerbarer Energie	Motivación principal para el uso de energías renovables	Principale motivation d'utilisation de l'énergie renouvelable	motivazione principale all'utilizzo di fonti di energia rinnovabile	Główna motywacja użycia energii odnawialnej	Hlavná motivácia pre využitie obnoviteľnej energie	Glavna motivacija za rabo obnovljivih virov			0					0
371			REInterest				Are you interested in the use of renweable energy? (solar thermal/biomass)	yes/no	X	X					Are you interested in the use of renweable energy? (solar thermal/biomass)	Are you interested in the use of renweable energy? (solar thermal/biomass)	Està interessat en l'us energies renovables (solar tèrmica/biomassa)	Интересувате ли се от употребата на ВЕИ? (слънчева енергия/биомаса)	Zajímá Vás využií obnovitelné energie (solární, tepelní, biomasa)	Sind Sie am Einsatz erneuerbarer Energie interessiert (Solarthermie/Biomasse)	¿Le interesa el uso de energías renovables? (termosolar/biomasa)	Êtes-vous intéressé(e) par l'utilisation de l'énergie renouvelable ? (solaire thermique/biomasse)	è interessato all'utilizzo di fonti di energia rinnovabile? (solare/biomassa)	Jesteś zainteresowany użyciem energii odnawialnej? (solarnej/biomasy)	Máte záujem využiť obnoviteľnú energiu? (solárna, tepelná, biomasa)	Ali vas zanima raba obnovljivih virov energije? (sončne energije/biomase)					yes/no	yes/no	yes/no		ano/ne	Ja/Nein	sí/no	oui/non	sì/no	tak/nie	áno/nie	da/ne
372			REReason				If affirmative, please specify the principal reasons:		X	X					If affirmative, please specify the principal reasons:	If affirmative, please specify the principal reasons:		Ако "да",моля кажете защо:	Pokud ano, specifikujte, prosim, hlavní důvody	Wenn ja, begründen Sie bitte warum:	En caso afirmativo, especifique los motivos principales:	Si oui, veuillez indiquer vos principales motivations :	se sì, specificare le ragioni principali:	Jeśli odpowiedź jest twierdząca, prosimy określić główne powody:	Ak áno, prosím špecifikujte hlavné dôvody	Če DA, prosim določite glavne razloge:					da/ne
373		902	text for Quest., value of REReason			1	possibility of saving fuel cost	yes/no	X	X			x	x					possibility of saving fuel cost	possibility of saving fuel cost		възможност за спестяване от цената на горивото	Pravděpodobnost úspory na ceně paliv	Möglichkeit, Brennstoffkosten zu sparen	posibilidad de reducir el coste de combustible	Possibilité de réduire le coût de combustible	possibilità di ridurre l'impiego di combustibili fossili	możliwość oszczędności kosztów paliwa	Možnosť úspory nákladov za palivo	možnosti prihrankov goriva			0					yes/no	yes/no	yes/no		ano/ne	Ja/Nein	sí/no	oui/non	sì/no	tak/nie	áno/nie	da/ne
374		903	text for Quest., value of REReason			1	contribution to a more ecologic energy supply	yes/no	X	X			x	x					contribution to a more ecologic energy supply	contribution to a more ecologic energy supply		спомагане на по еколгично енергоснабляване	Přínos k ekologičtější dodávce energie	Beitrag zu einer umweltbewussteren Energieversorgung	contribución a un suministro de energía más ecológico	Contribuer au développement d'une énergie plus écologique	produrre energia in modo più ecologico	wkład w bardziej ekologiczne zaopatrzenie w ciepło	Prispieť k ekologiskejšej dodávke energie	prispevek k bolj ekološki dobavi energije			0					yes/no	yes/no	yes/no		ano/ne	Ja/Nein	sí/no	oui/non	sì/no	tak/nie	áno/nie	da/ne
375		904	text for Quest., value of REReason			1	using solar energy helps for a better marketing of your products	yes/no	X	X			x	x					using solar energy helps for a better marketing of your products	using solar energy helps for a better marketing of your products		използването на слънчевата енергия подобрява маркетинга на вашата продукция	Využití solární energie přispívá k lepšímu marketingu Vašich produktů	Durch den Einsatz von Solarenergie lassen sich unsere Produkte besser vermarkten	el uso de energía solar facilita la comercialización de sus productos	L'utilisation de l'énergie solaire est un plus pour la vente de mes produits	l'uso dell'energia rinnovabile migliora l'immagine dell'azienda la aiuta a commercializzare meglio i suoi prodotti	używanie energii słonecznej pomaga w lepszym marketingu produktów	Využitie solárnej energie prispieva k lepšiemu marketingu Vašich výrobkov	raba sončne energije pomaga boljšemu trženju proizvoda			0					yes/no	yes/no	yes/no		ano/ne	Ja/Nein	sí/no	oui/non	sì/no	tak/nie	áno/nie	da/ne
376		905	text for Quest., value of REReason				others:	yes/no	X	X			x	x					others:	others:		Други:	Jiné:	Andere:	otros:	Autres :	altro:	inne:	Iné:	ostalo:
377	9,1	910					Solar thermal energy					notes			Solar thermal energy	Solar thermal energy		Слънчева топлинна енергия	Solární tepelní energie	Solarthermie	Energía solar térmica	Énergie solaire thermique	Energia solare	Energia solarna	Solárna tepelná energia	Sončna energija			0					0
			Latitude			1	Latitude of the site	°					Latitude of the site	Latitude of the site		Георгафска ширина на обекта	Zeměpisná šířka umístění	Breitengrad des Standorts	Latitud de las instalaciones	Latitude du site	latitudine	Szer. geograf. terenu robót	Zemepisná šírka umiestnenia	Zemljepisna širina kraja			Insert the latitude in degree only. E.g. Rome's latitude is 41,90°	Insert the latitude in degree only. E.g. Rome's latitude is 41,90°		Нанесете само градуса за геогр. Ширина. Напр. г.ш. на Рим е 41,90°	Uveďte zeměpisnou šířku pouze v stupních. Napr. z.š. Říma je 41,90°	Geben Sie die geographische Breite auf Grad genau an. Z.B. ist die Breite Roms 41,90°	Inserte la latitud sólo en grados (p. ej. la latitud de Roma es de 41,90°)	Veuillez indiquer la latitude en degrés uniquement ; par ex. 41,90° pour la latitude de Rome.	Inserire la latitudine solo in gradi. P. es. la latitudine di Roma è 41,90°	Wstaw szerokość tylko w stopniach, np. szerokość geograficzna Rzymu wynosi 41,90°	Uveďte zemepisnú šírku len v stupňoch. Napr. z.š. Ríma je 41,90°	Zem. širino zapiši v stopinjah. Npr. zemljepisna dolžina Rima je 41,90°			°	°	°		°		°	°	°	°	°	°
399			ST_I			1	Annual total solar radiation on horizontal	kWh/m².a					Annual total solar radiation on horizontal	Annual total solar radiation on horizontal		Годишно количество слънчева радиация по хоризонталата	Celkové roční horizontální solární záření	Jährliche Sonneneinstrahlung auf eine horizontale Fläche	Radiación anual total en la horizontal	Rayonnement solaire annuel total par rapport à l'horizontale	radiazione solare annua globale su piano orizzontale	Całk. roczne promieniowanie w poziomie	Celkové ročné horizontálne solárne žiarenie	Letno sončno obsevanje na vodoravno površino			Annual average solar specific radiation on the horizontal	Annual average solar specific radiation on the horizontal		Средна годишна слънчева радиация по хоризоталата	Celkové roční průměrné solární záření na vodorovnou plochu	Jährliche mittlere Sonneneinstrahlung auf eine horizontale Fläche	Radiación media anual específica en la horizontal	Rayonnement solaire annuel moyen spécifique par rapport à l'horizontale	Radiazione solare annua media specifica sul piano orizzontale	Śred. roczne jedn. prom. w poziomie	Celkové ročné priemerné solárne žiarenie na horizontálnu plochu	Letno sončno obsevanje na vodoravno površino			kWh/m².a	kWh/m².a	kWh/m².a		kWh/m².a	kWh/m².Jahr	kWh/m².a	kWh/m².a	kWh/m².a	kWh/m².a	kWh/m².a	kWh/m².a
C9			ST_Idn			1	Annual direct normal solar radiation	kWh/m².a					Annual direct normal solar radiation	Annual direct normal solar radiation		Годишно количество директна слънчева радиация	Roční přímé solární záření	Jährliche direkte normale Sonneneinstrahlung	Radiación solar normal directa anual	Rayonnement solaire normal direct annuel	radiazione solare annua diretta su piano orizzontale	Roczne bez. promieniowanie słoneczne	Ročné priame solárne žiarenie	Letno neposredno normalno sončno sevanje			Annual average solar specific radiation on the horizontal	Annual average solar specific radiation on the horizontal		Средна годишна слънчева радиация по хоризоталата	Roční průměrné přímé vertikální solární záření	Jährliche mittlere Sonneneinstrahlung auf eine horizontale Fläche	Radiación media anual específica en la horizontal	Rayonnement solaire annuel moyen spécifique par rapport à l'horizontale	Radiazione solare annua media specifica sul piano orizzontale	Śred. roczne jedn. prom. w poziomie	Ročné priemerné priame vertikálne solárne žiarenie	Letno sončno obsevanje na vodoravno površino			kWh/m².a	kWh/m².a	kWh/m².a		kWh/m².a	kWh/m².Jahr	kWh/m².a	kWh/m².a	kWh/m².a	kWh/m².a	kWh/m².a	kWh/m².a
			SurfAreaName			NSurfaces					Short name of the available area	Short name of the available area		Кратко наименование на наличната площ	Skrácený název přístupné oblasti	Kurzbezeichnung des verfügbaren Areals	Nombre abreviado del área disponible	Nom abrégé de la surface disponible	nome dell'area disponibile (abbr.)	Skrótowiec dostępnego obszaru	Skrátený názov prístupnej oblasti	Kratko ime razpoložljive površine			Define a short name for each surface area available for installation in order to clearly identify them	Define a short name for each surface area available for installation in order to clearly identify them		Дайте кратко наименование за всяка площ, годна за инсталации, с цел ясното им разграничаване	Definujte skrácený název pro každou oblast dostupnou pro instalace pro jejich jednoznačnou identifikaci	Geben Sie eine Kurzbezeichnung für jede verfügbare Installationsfläche an um sie genau erkennbar zu machen	Indique un nombre abreviado para las superficies disponibles de instalación a fin de facilitar su identificación.	Veuillez attribuer un nom abrégé à chaque surface disponible pour l'installation, de sorte à clairement les identifier.	dare un nome (abbr.) a ciascuna superficie disponibile per l'installazione, per identificarle chiaramente	Zdefiniuj skrótowce dla każdej powierzchni dostępnego obszaru do instalacji, aby móc je łatwo identyfikować	Uveďte krátky názov pro každú plochu dostupnú na inštaláciu aby bolo možné ich jednoznačne identifikovať	Določi krajše ime za vsako razpoložljivo površino vgradnje za jasno identifikacijo			-	-	-		-		-	-		-	-	-
381			SurfArea			NSurfaces	Availabe roof, ground, wall area	m²	X	X		x	x	x		only areas with more than 200 m². Please give a short description, especially if there are different roofs			Availabe roof, ground, wall area	Availabe roof, ground, wall area		Налична покривна, земна и стенна площ	Přístupná střecha, území, úsek zdi	Verfügbare Dach-, Boden- und Wandflächen	Superficie de tejado o cubierta, suelo o pared disponible	Surface disponible sur le toit, au sol, aux murs	superficie in copertura o a terra disponibile	Dostępny obszar dachu, podłoża, ściany	Prístupná strecha, podlaha, plocha steny	Razpoložljiva površina strehe, tal in sten			If there are different surfaces available, give the measure of each surface area	If there are different surfaces available, give the measure of each surface area	Si hi ha diferents àrees disponibles, informar de la cantitat total al terra i a la taulada	Ако има различни повърхности, дайте мерките на всяка една	Pokud jsou dostupná různá území (oblasti), zadejte rozměry každého území (oblasti)	Wenn mehrere Flächen zur Verfügung stehen, geben Sie die Maße jeder Fläche an	Si existen diferentes superficies disponibles, indique las medidas de cada superficie.	Si différentes surfaces sont disponibles, merci d'indiquer la superficie de chacune.	Se le superfici disponibili sono più di una, fornire le misure di ciascuna	Jeśli są dostępne różne powierzchnie, podaj wymiar każdego obszaru powierzchni.	Ak sú dostupné rôzne plochy (oblasti), uveďte rozmery každej plochy (oblasti)	Če so razpoložljive različne površine, podaj izmere posameznih površin			m²	m²	m²		m²	m2	m²	m²	m2	m²	m²	m²
384					Positioning of the surface		X	X	x	Inclination		x		Please give a short description, especially if there are different roofs; Give the deviation from south orientation in degrees (SE or SW)			Positioning of the surface	Positioning of the surface		позиция на повърхността	Pozice povrchu	Position der Fläche	Posición de la superficie	Position de la surface	Posizionamento della superficie	Ustalanie położenia powierzchni	Pozícia povrchu	Lega					-	-	-		-		-	-		-	-	-
			Inclination			NSurfaces	Inclination	°	X	X	x	Inclination		x		Please give a short description, especially if there are different roofs; Give the deviation from south orientation in degrees (SE or SW)			Inclination	Inclination		Наклон	Sklon	Neigung	Inclinación	Inclinaison	inclinazione	Nachylenie	Sklon	Nagib			Give the surface inclination with respect to the horizontal ( i.e. tilt angle, in degrees only)	Give the surface inclination with respect to the horizontal ( i.e. tilt angle, in degrees only)	Donar una breu descripció, especialment si hi ha diferents taulades. Donar la desviació des del sud en graus ( (+)SE o (-)SO)	Задайте хоризонталното отклонение на повърхността(само в градуси)	Zadejte sklon povrchu v závislosti od horizontu (úhel sklonu, pouze ve stupních)	Geben Sie die Neigung der Fläche in Bezug auf eine horizontale Ebene an (z.B. Neigungswinkel, auf Grad genau)	Indique la inclinación de la superficie con respecto a la horizontal (p. ej. ángulo de inclinación sólo en grados).	Veuillez indiquer l'inclinaison de la surface par rapport à l'horizontale (angle d'inclinaison, en degrés uniquement).	Fornire l'inclinazione della superficie rispetto al piano orizzontale (vale a dire, angolo di inclinazione, solo in gradi)	Podaj nachylenie powierzchni względem poziomu (tj. kąt nachylenia, tylko w stopniach)	Uveďte sklon povrchu v závislosti od horizontálu (uhol sklonu, len v stupňoch)	Podaj nagib površine (npr. kot nagiba, samo v stopinjah)			Inclination (°)	Inclination (°)	Inclination (°)		sklon(°)	Neigung(°)	Inclinación (°)	Inclinaison (°)	inclinazione (°)	Nachylenie (°)	sklon(°)	Naklon (°)
387			Azimuth			NSurfaces	Orientation of the roof, ground, wall area (to south)	°	X	X	x	Orientation with respect to the south		x		here we could use some graphical representation like in T-Sol …			Orientation of the roof, ground, wall area (to south)	Orientation of the roof, ground, wall area (to south)		Ориентация на покривната, земна и стенна площ (юг)	Orientace střechy, území, úseku zdi (na jih)	Ausrichtung der Dach-, Boden- und Wandfläche (nach Süden)	Orientación del tejado o cubierta, suelo o pared (al sur)	Orientation du toit, du sol, des murs (par rapport au sud)	orientamento della superficie (rispetto al sud)	Orientacja dachu, podłogi, ścian (na południe)	Orientácia strechy, podlahy, plochy steny (na juh)	Usmerjenost strehe, tal, sten (na jug)			0					Orientation	Orientation	Orientation		Orientace	Ausrichtung	Orientación	Orientation	orientamento	Orientacja	Orientácia	Usmerjenost
C9			AzimuthClass			NSurfaces	Orientation of the roof, ground, wall area (to south)	Predefined text	X	X	x	Orientation with respect to the south		x		here we could use some graphical representation like in T-Sol …			Orientation of the roof, ground, wall area (to south)	Orientation of the roof, ground, wall area (to south)		Ориентация на покривната, земна и стенна площ (юг)	Orientace střechy, území, úseku zdi (na jih)	Ausrichtung der Dach-, Boden- und Wandfläche (nach Süden)	Orientación del tejado o cubierta, suelo o pared (al sur)	Orientation du toit, du sol, des murs (par rapport au sud)	orientamento della superficie (rispetto al sud)	Orientacja dachu, podłogi, ścian (na południe)	Orientácia strechy, podlahy, plochy steny (na juh)	Usmerjenost strehe, tal, sten (na jug)			0					Orientation	Orientation	Orientation		Orientace	Ausrichtung	Orientación	Orientation	orientamento	Orientacja	Orientácia	Usmerjenost
390			Shading			NSurfaces	Shading problems?	Predefined text	X	X		x	x	x		shading by other buildings, trees. Please give a short description or sketch			Shading problems?	Shading problems?		Проблеми със засенчване	Problémy se zastínením?	Abschattungsprobleme?	¿Existen problemas de sombra?	Problèmes d'ombrage ?	problemi di ombreggiamento?	Problemy z zacienieniem?	Problémy s tienením?	Problemi senčenja?			Consider shadows due to buildings, trees, etc.; all over the year, in winter time or in early morning/late afternoon	Consider shadows due to buildings, trees, etc.; all over the year, in winter time or in early morning/late afternoon	Ombres d'altres edificis, arbres. Donar una breu descripció o dibuix.	Вземете предвид засенчване от други сгради, дървете и др.; целогодишно, за зимния период или рано сътрин/късно вечер	Uvažte stíny spůsobené budovami, stromy, atd.. Po dobu celého roku, pouze v zimě, ráno/večer..	Berücksichtigen Sie Schatten von Gebäuden, Bäumen, etc zu allen Jahreszeiten, Winter, frühmorgens, spätnachmittags	Considere las sombras producidas por los edificios, árboles etc.; durante todo el año, en invierno o a primera hora de la mañana/a última hora de la tarde.	Veuillez prendre en compte les ombres des bâtiments, des arbres, etc., tout au long de l'année, en hiver ou en début de matinée/fin d'après-midi.	Considerare l'ombra di edifici, alberi, ecc. nell'arco dell'anno, in inverno o la mattina presto/il tardo pomeriggio	Rozważ zacienienie spowodowane przez inne budynki, drzewa, inne przeszkody przez cały rok, w okresie zimowym lub wczesnym rankiem, późnym popołudniem	Zvážte tiete spôsobené budovami, stromamy, atď; počas celého roka, v zime alebo skoro ráno / neskoro popoludní...	Senčenje zaradi okolišlih stavb, dreves, ostalih ovir skozi vse leto, v zimskem času, zgodaj zjutraj/pozno popoldne			-	-	-		-		-	-		-	-	-
393			Distance			NSurfaces	Distance between the roof, ground, wall area(s) and the technical room or process	m	X	X		x	x	x		estimate the length of the piping from the edge of the roof or ground area to the technical room or the process to be supplied by the solar system			Distance between the roof, ground, wall area(s) and the technical room or process	Distance between the roof, ground, wall area(s) and the technical room or process		Разстояние между покривната, земна и стенна площ(и) и технологичното помещение за процеса	Vzdálenost mezi střechou, územím, úsekem zdi a technickými nebo procesními prostory	Distanz zw. Dach-, Boden- oder Wandfläche(n) und Technikraum bzw. Prozess	Distancia entre el tejado o cubierta, suelo o pared y la sala de máquinas o el proceso	Distance entre la surface du toit, du sol, des murs et le processus ou le local technique	distanza tra la superficie disponibile e il locale tecnico o il processo utilizzatore	Odległość między dachem, podłożem, powierzchnią ścian a pomieszczeniem technicznym lub procesem	Vzdialenosť medzi strechou, podlahou, plochou steny (stien) a technickými alebo procesnými priestormi	Oddaljenost strehe, tal, sten od strojnice ali procesa			Estimate the piping lenght (single way) from the roof, ground,wall area to the technical room or to the process	Estimate the piping lenght (single way) from the roof, ground,wall area to the technical room or to the process	Estimar la longitut de la conducció des de la taulada o el terra fins al procés	Изчислете дължината на тръбите(в едната посока) от покрива, земята, стените до технологичното помещение за процеса	Přibližná délka potrubí (jeden směr) ze střechy, území, úseku zdi do technických nebo procesních prostor	Schätzen Sie die Leitungslänge (eine Richtung) vom Dach, Boden, Wandbereich bis zum Technikraum oder Prozess.	Calcule la longitud de los tubos (unidireccional) desde el tejado o cubierta, el suelo y la pared hasta la sala de máquinas o hasta el proceso.	Veuillez donner une estimation de la longueur de tuyauterie (aller), depuis le toit, le sol, les murs jusqu'au local technique ou au processus.	Calcolare approssimativamente la lunghezza delle tubature (in un senso), dal tetto, pavimento, pareti al vano tecnico o al processo	Oszacuj długość orurowania (jednokierunkowego) z dachu, podłoża, powierzchni ścian do pomieszczenia technicznego lub do procesu	Približná dĺžka potrubia (jeden smer) zo strechy, zeme, plochy steny do technického alebo procesného priestoru	Oceni dolžino cevi od strehe, tal, stene do strojnice ali procesa			m	m	m		m	m	m	m	m	m	m	m
			text for questionnaire			1	Roofs only:					Roofs only:	Roofs only:	Roofs only:	Само покриви:		Nur Dächer:	Solo tejados:	Toits uniquement :	Roofs only:	Tylko dachy:		Samo strehe:
396			RoofType			NSurfaces	Type of roof	Predefined text	X	X			x			Specify the type of croof overing e.g. sandwich panels etc.			Type of roof	Type of roof		Тип покрив	Typ střechy	Art des Daches	Tipo de tejado o cubierta	Type de toit	tipo di tetto	Typ dachu	Typ strechy	Vrsta strehe			Specify the type of roof, e.g. composite sandwich panels, etc...	Specify the type of roof, e.g. composite sandwich panels, etc...	Especificar el tipus de taulada, p.e. panells tipus sandwich, etc...	Посочете вида на покрива	Charakterizujte typ střechy, napr. composite sandwich panels, atd...	Geben Sie den Dachtyp an, z.B. Sandwichbauweise, …	Especifique el tipo de tejado o cubierta (p. ej. paneles compuestos, etc.)	Veuillez indiquer le type de toit, par ex. panneaux sandwich composite, etc.	Specificare il tipo di tetto, p. es. pannelli sandwich compositi, ecc.	Określ typ dachu. np. kompozyty warstwowe itp. …	Špecifikujte typ strechy, napr. kompozitné panely, atď...	Določi vrsto strehe, npr. opečna kritina, betonska kritina itd.			-	-	-		-		-	-		-	-	-
397			RoofStaticLoadCap			NSurfaces	Static load capacity of the roof(s)	kg/m²	X	X		x (move up)	x	x (move up)		the additional load of a collector field is 25-30 kg/m²			Static load capacity of the roof(s)	Static load capacity of the roof(s)		Капацитет за поемане на статичен товар	Static load kapacita střechy/střech	Statische Belastbarkeit des Dachs/der Dächer	Capacidad de carga estática del tejado o cubierta	Capacité de charge statique du toit	capacità di carico statico del tetto/i	Nośność statyczna dachu	Statická záťažová kapacita strechy/striech	Statična nosilnost strehe			The additional weight of a solar collector field is about 25-30 kg/m²	The additional weight of a solar collector field is about 25-30 kg/m²	El pes adicional d'un camp de col·lectors és de 25-30 kg/m²	Допълнителното тегло на полето слънчеви колектори е околко 25-30 kg/m²	Dodatková hmotnost solárního panelu je cca 25-30 kg/m2	Das zusätzliche Gewicht eines Sonnenkollektors entspricht ca. 25-30kg/m2	El peso adicional de los captadores solares es de 25 - -30 kg/m².	Le poids supplémentaire représenté par un champ de capteurs solaires est d'environ 25 à 30 kg/m².	Il peso aggiuntivo specifico di un campo di collettori solari è circa 25-30 kg/m2	Dodatkowa waga pola kolektorów solarnych wynosi ok. 25-30 kg/m²	Dodatočná hmotnosť solárneho kolektora je cca 25-30 kg/m2	Dodatna teža solarnih kolektorjev je med 25-30 kg/m²			kg/m²	kg/m²	kg/m²		kg/m²	kg/m2	kg/m²	kg/m²	kg/m2	kg/m²	kg/m²	kg/m²
398			Sketch			NSurfaces	Is a plant/drawing of building(s) and surface(s) available?	yes/no		X					to add it into the Questionnaire in the next update, Stoyan				Is a plant/drawing of building(s) and surface(s) available?	Is a plant/drawing of building(s) and surface(s) available?		Има ли план/схема на сградата(ите) и повърхността(ите)?	Je dostupný plán/nákres budovy(budov) a povrchu(povrchů)?	Gibt es einen Plan/eine Skizze des/der Gebäude/s und der Fläche/n?	¿Se adjunta un plano/dibujo de los edificios y/o superficies disponibles?	Un plan/dessin du ou des bâtiment(s) et des surfaces est-il disponible ?	è disponibile una pianta dell'edificio/i e della superficie/i?	Czy rysunek zakładu/rysunek budynku (ów) / i powierzchni jest dostępny?	Je dostupný plán/nákres budovy(budov) a povrchu(povrchov)?	Ali obstajajo skice zgradb in razpoložljivih površin?			Enclose the plant of the building(s) and/or a drawing of the surface(s)	Enclose the plant of the building(s) and/or a drawing of the surface(s)	Adjuntar un esquema de l'edifici i/o de l'àrea	Заградете предприятието в сградата (ите) и / или чертеж на повърхността (ите)	Připojte plán budovy (budov) nebo nákres povrchu (povrchů)	Geben Sie den Dachtyp an, z.B. Sandwichbauweise, …	Adjunte un plano de los edificios y/o un dibujo de la superficie.	Veuillez joindre le plan du ou des bâtiment(s) et/ou un dessin des surfaces.	Allegare la pianta dell'edificio/degli edifici e/o un disegno della superficie/i	Załącz rysunek budynku(ów) i/lub rysunku powierzchni	Priložte plán budovy (budov) alebo nákres povrchu (povrchov)	Priloži načrte stavb in/ali skice površin			yes/no	yes/no	yes/no		ano/ne	Ja/Nein	sí/no	oui/non	sì/no	tak/nie	áno/nie	da/ne
C9			ST_IT			NSurfaces	Annual average solar specific radiation	kWh/m².a					Annual radiation on tilted surface (total)	Annual radiation on tilted surface (total)		Годишна радиация на наклонена повърхност(глобална)	Roční záření na vybranou plochu (celkem)	Jährliche Einstrahlung auf schräge Flächen (gesamt)	Radiación anual en la superficie inclinada (total)	Rayonnement annuel total sur la surface inclinée	radiazione globale annua su superficie inclinata	Roczne prom. na pow. nachyloną (łącznie)	Ročné žiarenie na vybranú plochu (celkové)	Letno sončno sevanje na pokrito površino (skupaj)			Annual average solar specific radiation on the horizontal	Annual average solar specific radiation on the horizontal		Средна годишна слънчева радиация по хоризоталата	Celkové roční průměrné horizontální solární záření	Jährliche mittlere Sonneneinstrahlung auf eine schräge Fläche	Radiación media anual específica en la horizontal	Rayonnement solaire annuel moyen spécifique par rapport à l'horizontale	Radiazione solare annua media specifica sul piano inclinato	Śred. roczne jedn. prom. w poziomie	Celkové ročné priemerné horizontálne žiarenie	Letno sončno obsevanje na vodoravno površino			kWh/m².a	kWh/m².a	kWh/m².a		kWh/m².a	kWh/m².Jahr	kWh/m².a	kWh/m².a	kWh/m².a	kWh/m².a	kWh/m².a	kWh/m².a
C9			ST_IbT			NSurfaces	Annual average solar specific radiation	kWh/m².a					Annual radiation on tilted surface (beam radiation)	Annual radiation on tilted surface (beam radiation)		Годишна радиация на наклонена повърхност(директна)	Roční záření na vybranou plochu (přímé)	Jährliche Einstrahlung auf schräge Flächen (konzentrierte Strahlung )	Radiación anual en la superficie inclinada (radiación de haz)	Rayonnement direct annuel sur la surface inclinée	radiazione diretta annua su superficie inclinata	Roczne prom. bezp. na pow. nachyloną	Ročné žiarenie na vybranú plochu (priame)	Letno obsevanje poševnih površin (neposredno obsevanje)			Annual average solar specific radiation on the horizontal	Annual average solar specific radiation on the horizontal		Средна годишна слънчева радиация по хоризоталата	Celkové roční průměrné horizontální solární záření	Jährliche mittlere Sonneneinstrahlung auf eine schräge Fläche	Radiación media anual específica en la horizontal	Rayonnement solaire annuel moyen spécifique par rapport à l'horizontale	Radiazione solare annua media specifica sul piano inclinato	Śred. roczne jedn. prom. w poziomie	Celkové ročné priemerné horizontálne solárne žiarenie	Letno sončno obsevanje na vodoravno površino			kWh/m².a	kWh/m².a	kWh/m².a		kWh/m².a	kWh/m².Jahr	kWh/m².a	kWh/m².a	kWh/m².a	kWh/m².a	kWh/m².a	kWh/m².a
C9					NSurfaces	DRAWINGS OR SKETCHES OF THE BUILDING / GROUND AREA		X	X			x			Please give a sketch of the building and / or the area			DRAWINGS OR SKETCHES OF THE BUILDING / GROUND AREA	DRAWINGS OR SKETCHES OF THE BUILDING / GROUND AREA		РИСУНКИ ИЛИ СКИЦИ НА СГРАДАТА/ ЗЕМНАТА ПОВЪРХНОСТ	NÁKRESY BUDOV / ÚZEMÍ	PLÄNE ODER SKIZZEN DES GEBÄUDES / DER BODENFLÄCHE	DIBUJOS O PLANOS DEL EDIFICIO / SUELO	DESSINS OU CROQUIS DU BÂTIMENT/DE LA SURFACE AU SOL	PIANTA DELL'EDIFICIO/SUPERFICIE	RYSUNKI LUB SZKICE BUDYNKU/PODŁOŻA	NÁKRESY ALEBO PLÁNY BUDOV / ÚZEMÍ	NAČRTI ALI SKICE ZGRADBE / TAL			0					0
401					0					0					0
402	9,2	920				9,2	Biomass		X	X					Biomass	Biomass		Биомаса	Biomasa	Biomasse	Biomasa	Biomasse	Biomassa	Biomasa	Biomasa	Biomasa			0					0
403					Availability of biomass from the processes		X	X					Availability of biomass from the processes	Availability of biomass from the processes		Наличност на биомаса от процесите	Dostupnost biomasy z procesů	Verfügbarkeit von Biomasse aus den Prozessen	Disponibilidad de biomasa de los procesos	Disponibilité de biomasse à partir des processus	Disponibilità di biomassa dai processi	Dostępność biomasy z procesu	Dostupnosť biomasy z procesov	Razpoložljiva biomasa iz procesov			0					0
404			BiomassFromProc			Nbiomass	Type of biomass available from processes	-	X	X					Type of biomass available from processes	Type of biomass available from processes		Тип на биомасата налична от процесите	Typ biomasy dostupné z procesů	Art der aus den Prozessen verfügbaren Biomasse	Tipo de biomasa disponible de los procesos	Type de biomasse disponible à partir des processus	tipo di biomassa residuale disponibile dai processi	Typ biomasy dostępnej z procesu	Typ biomasy dostupnej z procesov	Vrste razpoložljive biomase iz procesov			0					-	-	-		-		-	-		-	-
405					??	Period of year the biomass is available	dd/mm-dd/mm	X	X					Period of year the biomass is available	Period of year the biomass is available		Период от годината, когато е налична.	Období počas roku kdy je biomasa dostupná	Zeitraum, in dem Biomasse verfügbar ist	Período del año en que hay biomasa disponible	Période de l'année durant laquelle la biomasse est disponible	periodo dell'anno in cui la biomassa è disponibile	Okres roku, kiedy biomasa jest dostępna	Obdobie počas roka kedy je biomasa dostupná	Obdobje razpoložljivosti biomase			Specify if the availability is continuous or during some specific season of the year	Specify if the availability is continuous or during some specific season of the year	Especificar si la disponibilitat és continua o durant una període específic a l'any	Посочете дали има постоянна наличност или е за определен сезон от годината	Specifikujte jestli je dostupná neustále nebo pouze v některých obdobích roku	Geben Sie an, ob die Verfügbarkeit durchgehend gegeben, oder auf eine spezielle Jahreszeit beschränkt ist	Especifique si la disponibilidad es continua o durante una época específica del año.	Veuillez préciser si la disponibilité est permanente ou saisonnière.	Specificare se la disponibilità è continua o solo in un periodo dell'anno specifico	Określ czy dostępność jest stała czy występuje w określonym okresie w roku	Špecifikujte či je dostupná počas celého roka alebo len v niektorých obdobiach roka	Navedi ali je razpoložljivai skozi vse leto ali samo dolečen del leta			dd/mm-dd/mm	dd/mm-dd/mm	dd/mm-dd/mm		dd/mm-dd/mm	TT/MM-TT/MM	dd/mm-dd/mm	jj/mm-jj/mm	gg/mm-gg/mm	dd/mm-dd/mm	dd/mm-dd/mm	dd/mm-dd/mm
406			PeriodBiomassProcStart				Period of year the biomass is available - start		X
407			PeriodBiomassProcStop				Period of year the biomass is available - stop		X
408			NDaysBiomassProc			1	Number of days biomass is produced	days	X	X					Number of days biomass is produced	Number of days biomass is produced		Брой дни, в които се произвейда биомаса	Počet dní, kdy je biomasa produkována	Anzahl der Tage, an denen Biomasse erzeugt wird	N.º de días en que se produce biomasa	Nombre de jours de production de la biomasse	Numero di giorni in cui si produce biomassa	Liczba dni, kiedy biomasa jest produkowana	Počet dní, kedy sa biomasa vyrába	Št. dni proizvodnje biomase			0					days	days	days		dní	Tage	días	jours	giorni	dni	dní	dnevi
409			QBiomassProcDay			1	Daily quantity of biomass	t/day	X	X					Daily quantity of biomass	Daily quantity of biomass		Дневно количество биомаса	Denní množství biomasy	Tägliche Mengen der Biomasse	Cantidad diaria de biomasa	Quantité journalière de biomasse	quantità giornaliera di biomassa	Dzienna ilość biomasy	Denné množstvo biomasy	Dnevna količina biomase			0					t/day	t/day	t/day		t/den	t/Tag	t/día	t/jour	t/giorno	t/dziennie	t/deň	t/dan
410			SpaceBiomassProc			1	Space availability to stock biomass?	m3	X	X					Space availability to stock biomass?	Space availability to stock biomass?		Пространство, налично за съхранение на биомаса	Dostupnost prostor k uskladnění biomasy	Verfügbarer Raum zur Speicherung von Biomasse	Disponibilidad de espacio para almacenar la biomasa	Un espace est-il disponible pour le stockage de la biomasse ?	Esiste spazio per immagazzinare la biomassa?	Dostępność miejsca na magazynowanie biomasy?	Je dostupný priestor na uskladnenie biomasy?	Razpoložljiv prostor za skladiščenje biomase?			Specifythe volume	Specifythe volume	Especificar el volum	Посочете обема	Specifikujte objem	Geben Sie das Volumen an.	Especifique el volumen.	Veuillez indiquer le volume.	Specificare il volume	Określ wielkość	Špecifikujte objem	Določi prostornino			m3	m3	m3		m3	m3	m3	m3	m3	m3	m3	m3
411			LCVBiomassProc			1	LCV biomass	kWh/kg	X	X					LCV biomass	LCV biomass		LCV биомаса	LCV biomasa	Hi der Biomasse	Biomasa de LCV	Pouvoir calorifique inférieur (PCI) de la biomasse	Contenuto energetico della biomassa (PCI)	Biomasa LCV	LCV biomasa	LCV biomase			0					kWh/kg	kWh/kg	kWh/kg		kWh/kg	kWh/kg	kWh/kg	kWh/kg	kWh/kg	kWh/kg	kWh/kg	kWh/kg
412			HumidBiomassProc			1	Humidity	%	X	X					Humidity	Humidity		Влажност	Vlhkost	Feuchtegehalt	Humedad	Humidité	umidità	Wilgotność	Vlhkosť	Vlaga			0					%	%	%		%	%	%	%	%	%	%	%
413					Availability of biomass from the region		X	X					Availability of biomass from the region	Availability of biomass from the region		Наличност на биомаса в региона	Dostupnost biomasy z regionu	Verfügbarkeit von Biomasse aus der Umgebung	Disponibilidad de biomasa en la región	Disponibilité de la biomasse dans la région	Disponibilità di biomassa nella regione	Dostępność biomasy z regionu	Dostupnosť biomasy z regiónu	Razpoložljivost biomase v regiji			0					-	-	-		-		-	-	-	-	-	-
414			BiomassFromRegion			Nbiomass	Type of biomass available	-	X	X					Type of biomass available	Type of biomass available		Тип на наличната биомаса	Typ dostupné biomasy	Art der verfügbaren Biomasse	Tipo de biomasa disponible	Type de biomasse disponible	tipo di biomassa disponibile	Typ dostępnej biomasy	Typ dostupnej biomasy	Vrsta razpoložljive biomase			0					-	-	-		-		-	-	-	-	-	-
415			PriceBiomassRegion			1	Unit price of biomass	€/t	X	X					Unit price of biomass	Unit price of biomass		Цена на единица биомаса	Jednotková cena biomasy	Preis pro Biomasseeinheit	Precio unitario de la biomasa	Prix unitaire de la biomasse	prezzo unitario della biomassa	Cena jednostkowa biomasy	Jednotková cena biomasy	Cena biomase po enoti			0					€/t	€/t	€/t		€/t	€/t	€/t	€/t	€/t	€/t	€/t	€/t
416					??	Period of year the biomass is available	dd/mm-dd/mm	X	X					Period of year the biomass is available	Period of year the biomass is available		Период от годината, когато е налична.	Obdobi počas roku kdy je biomasa dostupná	Zeitraum, in dem Biomasse verfügbar ist	Período del año en que hay biomasa disponible	Période de l'année durant laquelle la biomasse est disponible	periodo dell'anno in cui la biomassa è disponibile	Okres roku, kiedy biomasa jest dostępna	Obdobie počas roka kedy je biomasa dostupná	Obdobje razpoložljivosti biomase			Specify if the availability is continuous or during some specific season of the year	Specify if the availability is continuous or during some specific season of the year	Especificar si la disponibilitat és continua o durant una període específic a l'any	Посочете дали има постоянна наличност или е за определен сезон от годината	Specifikujte jestli je dostupná neustále nebo pouze v některých obdobích roku	Geben Sie an, ob die Verfügbarkeit durchgehend gegeben, oder auf eine spezielle Jahreszeit beschränkt ist	Especifique si la disponibilidad es continua o durante una época específica del año.	Veuillez préciser si la disponibilité est permanente ou saisonnière.	Specificare se la disponibilità è continua o solo in un periodo dell'anno specifico	Określ czy dostępność jest stała czy występuje w określonym okresie w roku	Špecifikujte či je dostupná počas celého roka alebo len v niektorých obdobiach roka	Navedi ali je razpoložljivai skozi vse leto ali samo dolečen del leta			dd/mm-dd/mm	dd/mm-dd/mm	dd/mm-dd/mm		dd/mm-dd/mm	TT/MM-TT/MM	dd/mm-dd/mm	jj/mm-jj/mm	gg/mm-gg/mm	dd/mm-dd/mm	dd/mm-dd/mm	dd/mm-dd/mm
417			PeriodBiomassRegionStart				Period of year the biomass is available - start		X					0
418			PeriodBiomassRegionStop				Period of year the biomass is available - stop		X					0
419			NDaysBiomassRegion			1	Number of days the biomass is produced	days	X	X					Number of days the biomass is produced	Number of days the biomass is produced		Брой дни, в които се произвейда биомаса	Počet dní, kdy je biomasa produkována	Anzahl der Tage mit Biomasseproduktion	N.º de días de producción de biomasa	Nombre de jours de production de la biomasse	numero di giorni in cui si produce biomassa	Liczba dni, kiedy biomasa jest produkowana	Počet dní, kedy sa biomasa vyrába	Št. dni proizvodnje biomase			0					days	days	days		dní	Tage	días	jours	giorni	dni	dní	dnevi
420					0
421	10	1000					Economic parameters used in the economic analysis and the comparative analysis of possible alternatives					Economic parameters used in the economic analysis and the comparative analysis of possible alternatives	Economic parameters used in the economic analysis and the comparative analysis of possible alternatives	Paràmetres economics utilitzats per al análisi econòmic i per al análisi comparatiu de possibles alternatives	Параметри, използвани в икономическия анализ и сравнителния анализ на възможните алтернативи	Ekonomické parametry použité v ekonomické analýze a srovnávací analýze možných alternativ	Wirtschaftliche Parameter, die in der Wirtschaftlichkeitsanalyse und der Vergleichsstudie möglicher Alternativen verwendet werden	Parámetros económicos utilizados en el análisis económico y análisis comparativo de posibles alternativas	Paramètres économiques utilisés dans les analyses économique et comparative des alternatives possibles	Parametri economici usati nell'analisi economica e nell'analisi comparativa delle alternative possibili	Parametry ekonomiczne wykorzystane w analizie ekonomicznej i analizie porównawczej potencjalnych możliwości wyboru	Ekonomické parametre použité v ekonomické analýze a v komparatívnej analýze možných alternatív	Uporabljeni ekonomski parametri v ekonomski analizi in primerjalna analiza možnih alternativ					0
421	10	1000					Economic parameters					Economic parameters	Economic parameters	Paràmetres economics	Икономически параметри	Ekonomické parametry	Ökonomische Kennzahlen	Parámetros económicos	Paramètres économiques	Parametri economici	Parametry ekonomiczne	Ekonomické parametre	Uporabljeni ekonomski parametri					0
422			InflationRate				General inflation rate	%	X	X					General inflation rate	General inflation rate		Общо ниво на инфлацията	Obecný nárůst inflace	Allgemeine Inflationsrate	Tasa de inflación general	Taux d'inflation global	tasso generale di inflazione	Ogólna stopa inflacji	Všeobecný nárast inflácie	Splošna stopnja inflacije			Specify the rate of prices variation estimated for the useful life of the installations (e.g. in the next 15-20 years)	Specify the rate of prices variation estimated for the useful life of the installations (e.g. in the next 15-20 years)	Especificar les taxes de variació de preus estimats pel període de vida útil de les instal.lacions (p.e. els propers 15 o 20 anys)	Посочете нивото на вариране на цените за жизнения цикъл на инсталациите(напр. за следващите 15-20 г.)	Charakterizujte nárůst kolísání cen po dobu životnosti instalací (napr. 15-20 let)	Geben Sie die geschätzte Inflationsrate für die Nutzungsdauer der Anlagen (z.B.: für die nächsten 15-20 Jahre) an	Especifique la variedad de precios prevista durante la vida útil de las instalaciones (p. ej. en los próximos 15-20 años)	Veuillez indiquer le taux de variation des prix estimé sur la durée de la vie utile des installations (par ex. sur les 15 à 20 prochaines années).	Specificare il tasso di variazione dei prezzi stimato nell'arco della vita utile delle installazioni (p. es. nei prossimi 15-20 anni)	Określ współczynnik zmienności cen dla żywotności instalacji (np. w ciągu następnych 15-20 lat)	Špecifikujte odhadovaný nárast zmien cien počas životnosti inštalácií (napr. v nasledujúcich 15-20 rokov)	Določi stopnjo spreminjanja cen za življenjsko dobo naložbe (npr. v naslednjih 15-20 letih)			%	%	%		%	%	%	%	%	%	%	%
423			FuelPriceRate				Rate of increment of energy prices	%	X	X					Rate of increment of energy prices	Rate of increment of energy prices		Ниво на растеж на цените на енергията	Rychlost zvyšování cen energií	Steigerungsrate bei Energiepreisen	Tasa de aumento del precio energético	Taux d'augmentation des prix de l'énergie	tasso di aumento dei prezzi dell'energia	Współczynnik przyrostu cen za energię	Rýchlosť zvyšovania cien	Stopnja rasti cene energentov					%	%	%		%	%	%	%	%	%	%	%
424			InterestExtFinancing				Nominal rate of interest for external financing of installations	%	X	X					Nominal rate of interest for external financing of installations	Nominal rate of interest for external financing of installations		Номинално ниво на лихвата за външно финансиране на инсталациите	Nominální nárůst zájmu o externí financování instalací	Nominalzinssatz für externe Finanzierung der Anlagen	Tasa nominal de interés para la financiación exterior de las instalaciones	Taux d'intérêt nominal applicable aux financements externes des installations	tasso di interesse nominale sul finanziamento esterno degli impianti	Nominalna stopa procentowa finansowania zewnętrznego instalacji	Nominálna výška úrokov pri externom financovaní inštalácií	Nominalna obrestna stopnja za zunanje financiranje naložbe					%	%	%		%	%	%	%	%	%	%	%
425			PercentExtFinancing				Percentage of external financing for installations	%	X	X					Percentage of external financing for installations	Percentage of external financing for installations		Процент на външното финансиране за инсталациите	Percentuální část externího financování instalací	Prozentanteil der externen Finanzierung der Anlagen	Porcentaje de financiación exterior de las instalaciones	Pourcentage de financement externe pour les installations	percentuale di finanziamento esterno degli impianti	Procent finansowania zewnętrznego instalacji	Percentuálny podiel externého financovania inštalácií	Delež zunanjega vira financiranja			Percentage of the external financing for the inversions	Percentage of the external financing for the inversions	Percentatge finançament extern per inversions	Процент на външно финансиране за инверсии	Procentuální podíl externího financování na obrat	Prozentanteil der externen Finanzierung der Investitionen	Porcentaje de financiación externa para las inversiones.	Pourcentage de financement externe des investissements	Percentuale di finanziamenti esterni degli investimenti	Procent finansowania zewnętrznego inwersji	Percentuálny podiel externého financovania na obrat	Delež zunanjega vira financiranja			%	%	%		%	%	%	%	%	%	%	%
425a			ComSpecificDiscountRate				Company specific discount rate	%	X	X					Company specific discount rate	Company specific discount rate		Специфична отстъпка за компанията	Podnikový diskont	Unternehmensspezifischer Diskontsatz	Tasa de descuento específica de la empresa	Taux de réduction spécifique à la société		Jednostkowa stopa dyskonta przedsiębiorstwa	Podnikový rabat	Specifična obrestna mera za podjetje					%	%	%		%	%	%	%	%	%	%	%
426			AmortisationTime				Time for economic amortisation of installations	years	X	X					Time for economic amortisation of installations	Time for economic amortisation of installations		Време за икономическа амортизация на инсталциите	Doba ekonomické amortizace realizovaných opatření	Wirtschaftlicher Amortisationszeitraum der Anlagen	Período de amortización de la instalación	Durée d'amortissement des installations	durata dell'ammortamento degli impianti	Czas na amortyzację ekonomiczną instalacji	Doba ekonomickej amortizácie realizovaných inštalácií	Čas ekonomične amortizacije naložbe					years	years	years		roků	Jahre	años	années	anni	lata	rokov	let
427					Public funding for energy saving measures:		X	X					Public funding for energy saving measures:	Public funding for energy saving measures:		Публично финансиране за енергоспестяващи мерки:	Veřejné fondy na opatření pro úsporu energií	Öffentliche Förderungen für Energiesparmaßnahmen	Financiación pública para la implantación de medidas de ahorro energético	Financements publics dans le cadre de mesures d'économie d'énergie :	incentivi pubblici per misure di risparmio energetico:	Publiczne fundusze na środki oszczędności energii:	Verejné zdroje na opatrenia na úsporu energie	Javno financiranje ukrepov v energetske prihranke					0
428			PublicFundType				Type (credit, subvention)		X	X					Type (credit, subvention)	Type (credit, subvention)		Тип (кредит, субсидия)	Typ ( kredit, podpora)	Art (Darlehen, Unterstützungszahlung)	Tipo (crédito, subvención)	Type (crédit, subvention)	tipo (credito, sovvenzioni)	Typ (kredyt, subwencja)	Typ ( úver, dotácia)	Vrsta (kredit, subvencije)					0
429					Operation and maintenance costs		X	X					Operation and maintenance costs	Operation and maintenance costs		Цени за експлоатация и ремонт	Náklady na provoz a údržbu	Betriebs- und Wartungskosten	Coste de funcionamiento y mantenimiento	Coûts de fonctionnement et de maintenance	Costi di gestione e manutenzione	Koszty obsługi i konserwacji	Náklady na prevádzku a údržbu	Obratovali in vzdrževalni stroški			0					0
430					General maintenance		X	X					General maintenance	General maintenance		Обща поддръжка	Údržba	Allgemeine Wartung	Mantenimiento general	Maintenance générale	Manutenzione generale	Ogólna konserwacja	Údržba	Splošno vzdrževanje					0
431			OMGenTot				General maintenance - total costs	€/year	X	X					General maintenance - total costs	General maintenance - total costs		Обща поддръжка - тотални цени	Údržba - C+W589elkové náklady	Allgemeine Wartung - Gesamtkosten	Mantenimiento general – Coste total	Maintenance générale - coût total	Manutenzione generale - costi totali	Konserwacja ogólna - łączne koszty	Údržba - Celkové náklady	Splošno vzdrževanje - skupni stroški					€/year	€/year	€/year		€/rok	€/Jahr	€/año	€/an	€/anno	€/rok	€/rok	€/leto
			OMGenUtilities				General maintenance - Utilities and operating materials costs	€/year	X	X					General maintenance - Utilities and operating materials costs	General maintenance - Utilities and operating materials costs		Обща поддръжка - цени за оперативни цени за материали	Údržba - Náklady na pomůcky a materiál	Allgemeine Wartung - Kosten für Betriebsmittel und Material	Mantenimiento general – Coste de servicios y materiales operativos	Maintenance générale - coûts des services et matériaux d'exploitation	Manutenzione generale - Utilities e costi operativi materiali	Konserwacja ogólna - Koszty infrastruktury i materiałów eksploatacyjnych	Údržba - Náklady na pomôcky a prevádzkový materiál	Splošno vzdrževanje - stroški pomožnih sistemov in stroški materiala za obratovanje					€/year	€/year	€/year		€/rok	€/Jahr	€/año	€/an	€/anno	€/rok	€/rok	€/leto
432			OMGenLabour				General maintenance - Labour costs	€/year	X	X					General maintenance - Labour costs	General maintenance - Labour costs		Обща поддръжка - цени за труда	Údržba - Mzdové náklady	Allgemeine Wartung - Lohnkosten	Mantenimiento general – Coste de mano de obra	Maintenance générale - coûts de main-d'œuvre	Manutenzione generale - Costi del lavoro	Konserwacja ogólna - Koszty robocizny	Údržba - Mzdové náklady	Splošno vzdrževanje - stroški dela					€/year	€/year	€/year		€/rok	€/Jahr	€/año	€/an	€/anno	€/rok	€/rok	€/leto
433			OMGenExternal				General maintenance - External costs	€/year	X	X					General maintenance - External costs	General maintenance - External costs		Обща поддръжка - Външни разходи	Údržba - Externí náklady	Allgemeine Wartung - externe Kosten	Mantenimiento general – Coste externo	Maintenance générale - coûts externes	Manutenzione generale - Costi esterni	Konserwacja ogólna - Koszty zewnętrzne	Údržba - Externé náklady	Splošno vzdrževanje - zunanji stroški					€/year	€/year	€/year		€/rok	€/Jahr	€/año	€/an	€/anno	€/rok	€/rok	€/leto
434			OMGenRegulatory				General maintenance - Regulatory compliance, insurance and future liability costs	€/year	X	X					General maintenance - Regulatory compliance, insurance and future liability costs	General maintenance - Regulatory compliance, insurance and future liability costs		Обща поддръжка - нормативна уредба, застраховка и бъдещи разходи, отговорности	Údržba - Náklady na revize, pojištení a budoucí závazky	Allgemeine Wartung - Einhaltung einschlägiger Bestimmungen, Versicherungskosten und zukünftige Haftungskosten	Mantenimiento general – Coste de cumplimiento de la normativa legal, seguros y responsabilidad civil	Maintenance générale - coûts de mise en conformité, d'assurance et de responsabilité civile	manutenzione generale - beni fungibili	Konserwacja ogólna - Zgodność z przepisami, ubezpieczenie i przyszłe koszty zobowiązań	Údržba - Náklady na revízie, poistenie a budúce záväzky	Splošno vzdrževanje - skladnost s predpisi, zavarovanje in prihodnji stroški za odgovornost					€/year	€/year	€/year		€/rok	€/Jahr	€/año	€/an	€/anno	€/rok	€/rok	€/leto
435					Buildings		X	X					Buildings	Buildings		Сгради	Budovy	Gebäude	Edificios	Bâtiments	Edifici	Budynki	Budovy	Stavbe					0
436			OMBuildTot				Buildings - total costs	€/year	X	X					Buildings - total costs	Buildings - total costs		Сгради- тотални цени	Budovy - Celkové náklady	Gebäude - Gesamtkosten	Edificios – Coste total	Bâtiments - coûts totaux	Edifici - Costi totali	Budynki - łączne koszty	Budovy - Celkové náklady	Stavbe - skupni stroški					€/year	€/year	€/year		€/rok	€/Jahr	€/año	€/an	€/anno	€/rok	€/rok	€/leto
			OMBuildUtilities				Buildings - Utilities and operating materials costs					Buildings - Utilities and operating materials costs	Buildings - Utilities and operating materials costs		Сгради - цени за оперативни цени за материали	Budovy - Náklady na pomůcky a materiál	Gebäude - Kosten für Betriebsmittel und Material	Edificios – Coste de servicios y materiales operativos	Bâtiments - coûts des services et matériaux d'exploitation	Edifici -Utilities e costi operativi materiali	Budynki - Koszty infrastruktury i materiałów eksploatacyjnych	Budovy - Náklady na pomôcky a prevádzkový materiál	Stavbe - stroški pomožnih sistemov in stroški materiala za obratovanje					€/año		€/anno			€/leto
437			OMBuildLabour				Buildings - Labour costs	€/year	X	X					Buildings - Labour costs	Buildings - Labour costs		Сгради - цени за труда	Budovy - Mzdové náklady	Gebäude - Lohnkosten	Edificios – Coste de mano de obra	Bâtiments - coûts de main-d'œuvre	Edifici - Costi del Lavoro	Budynki - Koszty robocizny	Budovy - Mzdové náklady	Stavbe - stroški dela					€/year	€/year	€/year		€/rok	€/Jahr	€/año	€/an	€/anno	€/rok	€/rok	€/leto
438			OMBuildExternal				Buildings - External costs	€/year	X	X					Buildings - External costs	Buildings - External costs		Сгради - Външни разходи	Budovy - Externí náklady	Gebäude - externe Kosten	Edificios – Coste externo	Bâtiments - coûts externes	Edifici - Costi esterni	Budynki - Koszty zewnętrzne	Budovy - Externé náklady	Stavbe - zunanji stroški					€/year	€/year	€/year		€/rok	€/Jahr	€/año	€/an	€/anno	€/rok	€/rok	€/leto
439			OMBuildRegulatory				Buildings - Regulatory compliance, insurance and future liability costs	€/year	X	X					Buildings - Regulatory compliance, insurance and future liability costs	Buildings - Regulatory compliance, insurance and future liability costs		Сгради- нормативна уредба, застраховка и бъдещи разходи, отговорности	Budovy - Náklady na revize, pojištení a budoucí závazky	Gebäude - Einhaltung einschlägiger Bestimmungen, Versicherungskosten und zukünftige Haftungskosten	Edificios – Coste de cumplimiento de la normativa legal, seguros y responsabilidad civil	Bâtiments - coûts de mise en conformité, d'assurance et de responsabilité civile	edifici - beni fungibili	Budynki - Zgodność z przepisami, ubezpieczenie i przyszłe koszty zobowiązań	Údržba - Náklady na revízie, poistenie a budúce záväzky	Stavbe - skladnost s predpisi, zavarovanje in prihodnji stroški za odgovornost					€/year	€/year	€/year		€/rok	€/Jahr	€/año	€/an	€/anno	€/rok	€/rok	€/leto
440					Machines and equipment for processes		X	X					Machines and equipment for processes	Machines and equipment for processes		Машини и оборудване за процесите	Přístroje a zařízení pro procesy	Maschinen und Anlagen für Prozesse	Máquinas y equipos para procesos	Machines et équipements pour les processus	Macchine e attrezzature per il processo	Maszyny i sprzęt do procesów	Prístroje a zariadenia pre procesy	Stroji in oprema					0
441			OMMachEquipTot				Machines and equipment - total costs	€/year	X	X					Machines and equipment - total costs	Machines and equipment - total costs		Машини и оборудване за процесите- тотални цени	Přístroje a zařízení - Celkové náklady	Maschinen und Anlagen - Gesamtkosten	Máquinas y equipos – coste total	Machines et équipements - coûts totaux	Macchine e attrezzature - Costi totali	Maszyny i sprzęt - łączne koszty	Prístroje a zariadenia - Celkové náklady	Stroji in oprema - skupni stroški					€/year	€/year	€/year		€/rok	€/Jahr	€/año	€/an	€/anno	€/rok	€/rok	€/leto
			OMMachEquipUtilities				Machines and equipment - Utilities and operating materials costs	€/year					Machines and equipment - Utilities and operating materials costs	Machines and equipment - Utilities and operating materials costs		Машини и оборудване за процесите - цени за оперативни цени за материали	Přístroje a zařízení - Náklady na pomůcky a materiál	Maschinen und Anlagen - Kosten für Betriebsmittel und Material	Máquinas y equipos – Coste de servicios y materiales operativos	Machines et équipements - coûts des services et matériaux d'exploitation	Macchine e attrezzature - Utilities e costi operativi materiali	Maszyny i sprzęt - Koszty infrastruktury i materiałów eksploatacyjnych	Prístroje a zariadenia - Náklady na pomôcky a prevádzkový materiál	Stroji in oprema - stroški pomožnih sistemov in stroški materiala za obratovanje					€/year	€/year	€/year		€/rok	€/Jahr	€/año	€/an	€/anno	€/rok	€/rok	€/leto
442			OMMachEquipLabour				Machines and equipment - Labour costs	€/year	X	X					Machines and equipment - Labour costs	Machines and equipment - Labour costs		Машини и оборудване за процесите - цени за труда	Přístroje a zařízení - Mzdové náklady	Maschinen und Anlagen - Lohnkosten	Máquinas y equipos – Coste de mano de obra	Machines et équipements - coûts de main-d'œuvre	Macchine e attrezzature - Costi del lavoro	Maszyny i sprzęt - Koszty robocizny	Prístroje a zariadenie - Mzdové náklady	Stroji in oprema - stroški dela					€/year	€/year	€/year		€/rok	€/Jahr	€/año	€/an	€/anno	€/rok	€/rok	€/leto
443			OMMachEquipExternal				Machines and equipment - External costs	€/year	X	X					Machines and equipment - External costs	Machines and equipment - External costs		Машини и оборудване за процесите - Външни разходи	Přístroje a zařízení - Extrení náklady	Maschinen und Anlagen - externe Kosten	Máquinas y equipos – Coste externo	Machines et équipements - coûts externes	Macchine e attrezzature - Utilities Costi esterni	Maszyny i sprzęt - Koszty zewnętrzne	Prístroje a zariadenie - Extrené náklady	Stroji in oprema - zunanji stroški					€/year	€/year	€/year		€/rok	€/Jahr	€/año	€/an	€/anno	€/rok	€/rok	€/leto
444			OMMachEquipRegulatory				Machines and equipment - Regulatory compliance, insurance and future liability costs	€/year	X	X					Machines and equipment - Regulatory compliance, insurance and future liability costs	Machines and equipment - Regulatory compliance, insurance and future liability costs		Машини и оборудване за процесите - нормативна уредба, застраховка и бъдещи разходи, отговорности	Přístroje a zařízení - Náklady na revize, pojištení a budoucí závazky	Maschinen und Anlagen - Einhaltung einschlägiger Bestimmungen, Versicherungskosten und zukünftige Haftungskosten	Máquinas y equipos – Coste de cumplimiento de la normativa legal, seguros y responsabilidad civil	Machines et équipements - coûts de mise en conformité, d'assurance et de responsabilité civile	macchinari e impianti - beni fungibili	Maszyny i sprzęt - Zgodność z przepisami, ubezpieczenie i przyszłe koszty zobowiązań	Prístroje a zariadenie - Náklady na revízie, poistenie a budúce záväzky	Stroji in oprema - skladnost s predpisi, zavarovanje in prihodnji stroški za odgovornost					€/year	€/year	€/year		€/rok	€/Jahr	€/año	€/an	€/anno	€/rok	€/rok	€/leto
445					Generation and distribution of heat and cold		X	X					Generation and distribution of heat and cold	Generation and distribution of heat and cold		Генериране и дистрибуция на топлинна и охладителна енергия	Výroba a distribuce tepla a chladu	Wärme- und Kälteerzeugung und -verteilung	Generación y distribución de calor/frío	Production et distribution de chaleur et de froid	Produzione e distribuzione di calore e freddo	Generacja i rozdział ciepła i zimna	Výroba a distribúcia tepla a chladu	Proizvodnja in distribucija toplote in hladu					0
446			OMHCGenDistTot				Generation and distribution of heat and cold - total costs	€/year	X	X					Generation and distribution of heat and cold - total costs	Generation and distribution of heat and cold - total costs		Генериране и дистрибуция на топлинна и охладителна енергия - тотални цени	Výroba a distribuce tepla a chladu - Celkové náklady	Wärme- und Kälteerzeugung und -verteilung - Gesamtkosten	Generación y distribución de calor/frío – Coste total	Production et distribution de chaleur et de froid - coûts totaux	Produzione e distribuzione di calore e freddo - Costi totali	Generacja i rozdział ciepła i zimna - łączne koszty	Výroba a distribúcia tepla a chladu - Celkové náklady	Proizvodnja in distribucija toplote in hladu - skupni stroški					€/year	€/year	€/year		€/rok	€/Jahr	€/año	€/an	€/anno	€/rok	€/rok	€/leto
			OMHCGenDistUtilities				Generation and distribution of heat and cold - Utilities and operating materials costs	€/year					Generation and distribution of heat and cold - Utilities and operating materials costs	Generation and distribution of heat and cold - Utilities and operating materials costs		Генериране и дистрибуция на топлинна и охладителна енергия - цени за оперативни цени за материали	Výroba a distribuce tepla a chladu - Náklady na pomůcky a materiál	Wärme- und Kälteerzeugung und -verteilung - Kosten für Betriebsmittel und Material	Generación y distribución de calor/frío – Coste de servicios y materiales operativos	Production et distribution de chaleur et de froid - coûts des services et matériaux d'exploitation	Produzione e distribuzione di calore e freddo - Utilities e costi operativi materiali	Generacja i rozdział ciepła i zimna - Koszty infrastruktury i materiałów eksploatacyjnych	Výroba a distribúcia tepla a chladu - Náklady na pomôcky a materiál	Proizvodnja in distribucija toplote in hladu - stroški pomožnih sistemov in stroški materiala za obratovanje					€/year	€/year	€/year		€/rok	€/Jahr	€/año	€/an	€/anno	€/rok	€/rok	€/leto
447			OMHCGenDistLabour				Generation and distribution of heat and cold - Labour costs	€/year	X	X					Generation and distribution of heat and cold - Labour costs	Generation and distribution of heat and cold - Labour costs		Генериране и дистрибуция на топлинна и охладителна енергия- цени за труда	Výroba a distribuce tepla a chladu - Cena práce	Wärme- und Kälteerzeugung und -verteilung - Lohnkosten	Generación y distribución de calor/frío – Coste de mano de obra	Production et distribution de chaleur et de froid - coûts de main-d'œuvre	Produzione e distribuzione di calore e freddo - Costi del lavoro	Generacja i rozdział ciepła i zimna - Koszty robocizny	Výroba a distribúcia tepla a chladu - Cena práce	Proizvodnja in distribucija toplote in hladu - stroški dela					€/year	€/year	€/year		€/rok	€/Jahr	€/año	€/an	€/anno	€/rok	€/rok	€/leto
448			OMHCGenDistExternal				Generation and distribution of heat and cold - External costs	€/year	X	X					Generation and distribution of heat and cold - External costs	Generation and distribution of heat and cold - External costs		Генериране и дистрибуция на топлинна и охладителна енергия - Външни разходи	Výroba a distribuce tepla a chladu - Externí náklady	Wärme- und Kälteerzeugung und -verteilung - externe Kosten	Generación y distribución de calor/frío – Coste externo	Production et distribution de chaleur et de froid - coûts externes	Produzione e distribuzione di calore e freddo - Costi esterni	Generacja i rozdział ciepła i zimna - Koszty zewnętrzne	Výroba a distribúcia tepla a chladu - Externé náklady	Proizvodnja in distribucija toplote in hladu - zunanji stroški					€/year	€/year	€/year		€/rok	€/Jahr	€/año	€/an	€/anno	€/rok	€/rok	€/leto
449			OMHCGenDistRegulatory				Generation and Distribution of heat and cold - Regulatory compliance, insurance and future liability costs	€/year	X	X					Generation and Distribution of heat and cold - Regulatory compliance, insurance and future liability costs	Generation and Distribution of heat and cold - Regulatory compliance, insurance and future liability costs		Генериране и дистрибуция на топлинна и охладителна енергия - нормативна уредба, застраховка и бъдещи разходи, отговорности	Výroba a distribuce tepla a chladu - Náklady na revize, pojištení a budoucí závazky	Wärme- und Kälteerzeugung und -verteilung - Einhaltung einschlägiger Bestimmungen, Versicherungskosten und zukünftige Haftungskosten	Generación y distribución de calor/frío – Coste de cumplimiento de la normativa legal, seguros y responsabilidad civil	Production et distribution de chaleur et de froid - coûts de mise en conformité, d'assurance et de responsabilité civile	generazione e distribuzione di calore e freddo - beni fungibili	Generacja i rozdział ciepła i zimna - Zgodność z przepisami, ubezpieczenie i przyszłe koszty zobowiązań	Výroba a distribúcia tepla a chladu - Náklady na revízie, poistenie a budúce záväzky	Proizvodnja in distribucija toplote in hladu - skladnost s predpisi, zavarovanje in prihodnji stroški za odgovornost					€/year	€/year	€/year		€/rok	€/Jahr	€/año	€/an	€/anno	€/rok	€/rok	€/leto
450					Total		X	X					Total	Total		Общо	Celkem	Summe	Total	Total	Totale	Łącznie	Spolu	Skupaj					0
451			OMTotalTot				Total - total costs	€/year	X	X					Total - total costs	Total - total costs		Общо- тотални цени	Celkem - Celkové náklady	Summe - Gesamtkosten	Total – coste total	Total - coûts totaux	Totale - Costi totali	Łącznie - łączne koszty	Spolu - Celkové náklady	Skupaj - skupni stroški					€/year	€/year	€/year		€/rok	€/Jahr	€/año	€/an	€/anno	€/rok	€/rok	€/leto
			OMTotalUtilities				Total - Utilities and operating materials costs	€/year					Total - Utilities and operating materials costs	Total - Utilities and operating materials costs		Общо - цени за оперативни цени за материали	Celkem - Náklady na pomůcky a materiál	Summe - Kosten für Betriebsmittel und Material	Total – Coste de servicios y materiales operativos	Total - coûts des services et matériaux d'exploitation	Totale - Utilities e costi operativi materiali	Łącznie - Koszty infrastruktury i materiałów eksploatacyjnych	Spolu - Náklady na pomôcky a materiál	Skupaj - stroški pomožnih sistemov in stroški materiala za obratovanje					€/year	€/year	€/year		€/rok	€/Jahr	€/año	€/an	€/anno	€/rok	€/rok	€/leto
452			OMTotalLabour				Total - Labour costs	€/year	X	X					Total - Labour costs	Total - Labour costs		Общо - цени за труда	Celkem - Mzdové náklady	Summe - Lohnkosten	Total – Coste de mano de obra	Total - coûts de main-d'œuvre	Totale - Costi del lavoro	Łącznie - Koszty robocizny	Spolu - Mzdové náklady	Skupaj - stroški dela					€/year	€/year	€/year		€/rok	€/Jahr	€/año	€/an	€/anno	€/rok	€/rok	€/leto
453			OMTotalExternal				Total - External costs	€/year	X	X					Total - External costs	Total - External costs		Общо - Външни разходи	Celkem - Externí náklady	Summe - externe Kosten	Total – Coste externo	Total - coûts externes	Totale - Costi esterni	Łącznie - Koszty zewnętrzne	Spolu - Externé náklady	Skupaj - zunanji stroški					€/year	€/year	€/year		€/rok	€/Jahr	€/año	€/an	€/anno	€/rok	€/rok	€/leto
454			OMTotalRegulatory				Total - Regulatory compliance, insurance and future liability costs	€/year	X	X					Total - Regulatory compliance, insurance and future liability costs	Total - Regulatory compliance, insurance and future liability costs		Общо - нормативна уредба, застраховка и бъдещи разходи, отговорности	Celkem - Náklady na revize, pojištení a budoucí závazky	Summe - Einhaltung einschlägiger Bestimmungen, Versicherungskosten und zukünftige Haftungskosten	Total – Coste de cumplimiento de la normativa legal, seguros y responsabilidad civil	Total - coûts de mise en conformité, d'assurance et de responsabilité civile	totale - beni fungibili	Łącznie - Zgodność z przepisami, ubezpieczenie i przyszłe koszty zobowiązań	Spolu - Náklady na revízie, poistenie a budúce záväzky	Skupaj - skladnost s predpisi, zavarovanje in prihodnji stroški za odgovornost					€/year	€/year	€/year		€/rok	€/Jahr	€/año	€/an	€/anno	€/rok	€/rok	€/leto
455					Total cost	€/year	X	X					Total cost	Total cost		Общи цени	Celkové náklady	Gesamtkosten	Coste total	Coût total	Costi Totali	Łączne koszty	Celkové náklady	Skupni stroški			0					€/year	€/year	€/year		€/rok	€/Jahr	€/año	€/an	€/anno	€/rok	€/rok	€/leto
456					Utilities and operating materials costs	€/year	X	X					Utilities and operating materials costs	Utilities and operating materials costs		Цени за оперативни цени за материали	Náklady na pomůcky a materiál	Kosten für Betriebsmittel und Material	Coste de servicios y materiales operativos	Coûts des services et matériaux d'exploitation		Koszty infrastruktury i materiałów eksploatacyjnych	Náklady na pomôcky a materiál	Stroški pomožnih sistemov in materiala za obratovanje			0					€/year	€/year	€/year		€/rok	€/Jahr	€/año	€/an		€/rok	€/rok	€/leto
457					Labour costs	€/year	X	X					Labour costs	Labour costs		Цени за труда	Cena práce	Lohnkosten	Coste de mano de obra	Coûts de main-d'œuvre	Costi del lavoro	Koszty robocizny	Cena práce	Stroški dela			0					€/year	€/year	€/year		€/rok	€/Jahr	€/año	€/an	€/anno	€/rok	€/rok	€/leto
458					External costs	€/year	X	X					External costs	External costs		Външни разходи	Externí náklady	Externe Kosten	Coste externo	Coûts externes	Costi Esterni	Koszty zewnętrzne	Externé náklady	Zunanji stroški			0					€/year	€/year	€/year		€/rok	€/Jahr	€/año	€/an	€/anno	€/rok	€/rok	€/leto
				Regulatory compliance, insurance and future liability costs	€/year					Regulatory compliance, insurance and future liability costs	Regulatory compliance, insurance and future liability costs		Нормативна уредба, застраховка и бъдещи разходи, отговорности	Náklady na revize, pojištení a budoucí závazky	Einhaltung einschlägiger Bestimmungen, Versicherungskosten und zukünftige Haftungskosten	Coste de cumplimiento de la normativa legal, seguros y responsabilidad civil	Coûts de mise en conformité, d'assurance et de responsabilité civile	ricambi e beni fungibili	Zgodność z przepisami, ubezpieczenie i przyszłe koszty zobowiązań	Náklady na revízie, poistenie a budúce záväzky	Skladnost s predpisi, zavarovanje in prihodnji stroški za odgovornost			0					€/year	€/year	€/year		€/rok	€/Jahr	€/año	€/an	€/anno	€/rok	€/rok	€/leto
459					Externalisation of energetic services		X	X					Externalisation of energetic services	Externalisation of energetic services		Екстернализацията на енергийните услуги	Externalizace energetických služeb	Auslagerung der Energiedienstleistungen	Externalización de los servicios energéticos	Externalisation des services énergétiques	Outsourcing dei servizi energetici	Uzewnętrznienie usług energetycznych	Externalizácia energetických služieb	Energetske storitve zunanjih izvajalcev			0					0
460			EnergyManagExisting				Is there any energy management system implemented?	yes/no	X	X					Is there any energy management system implemented?	Is there any energy management system implemented?		Инсталирана ли е някаква система за управление	Je zaveden systém energetického řízení?	Besteht ein Energiemanagementsystem	¿Se ha implantado algún sistema de gestión energética?	Un système de gestion d'énergie est-il en place ?	esiste un sistema di gestione dell'energia?	Czy wdrożony jest jakiś system zarządzania energią?	Je zavedený systém energetického riadenia?	Ali se izvaja energetski management?			0					yes/no	yes/no	yes/no		ano/ne	Ja/Nein	sí/no	oui/non	sì/no	tak/nie	áno/nie	da/ne
461			EnergyManagExternal				Are some of the energy services externalized ?	yes/no	X	X					Are some of the energy services externalized ?	Are some of the energy services externalized ?		Има ли някакви външни енергийни услуги	Jsou některé energetické služby outsorsovány?	Sind einzelne Energiedienstleistungen ausgelagert?	¿Se ha externalizado alguno de los servicios?	Certains services énergétiques sont-ils externalisés ?	Alcuni dei servizi energetici sono esternalizzati?	Czy niektóre z usług energetycznych są uzewnętrznione ?	Sú niektoré energetické služby zabezpečované prostredníctvom outsoursingu?	Ali obstaja zunanje (pogodbeno) zagotavljanje energijskih storitev?			0					yes/no	yes/no	yes/no		ano/ne	Ja/Nein	sí/no	oui/non	sì/no	tak/nie	áno/nie	da/ne
464					0					0
465					ADDITIONAL/OPTIONAL					ADDITIONAL/OPTIONAL	ADDITIONAL/OPTIONAL		ДОПЪЛНИТЕЛНО/ОПЦИОНАЛНО	DODATKY/NEPOVINNÉ	ZUSATZINFORMATIONEN/OPTIONAL	ADICIONAL/OPCIONAL	INFORMATIONS SUPPLÉMENTAIRES/FACULTATIVES	ULTERIORI INFORMAZIONI/INFORMAZIONI OPZIONALI	DODATKOWE/OPCJONALNE	DODATKY/NEPOVINNÉ	DODATNO/NEOBVEZNO			0					0
466					Memory of the interventions carred out on the energy production and supply system					x					Memory of the interventions carred out on the energy production and supply system	Memory of the interventions carred out on the energy production and supply system		Лог на интервенциите извършвани за енерго-производителната и енергоснабдителна системи	Databáze zásahů do produkce energie a rozvodné sítě	Übersicht über die Eingriffe in das Energieerzeugungs- und -versorgungssystem	Memoria de las intervenciones realizadas en el sistema de producción y suministro de energía	Historique des interventions menées sur le système d'approvisionnement et de production d'énergie	interventi passati sul sistema di produzione e fornitura dell'energia	Pamięć interwencji przeprowadzonych względem produkcji energii i systemu zaopatrzenia	Databáza intervencií vykonaných do výroby energie a rozvodovej siete	Seznam posegov v proizvodni in dobavni energijski sistem			0					0
467					Company responsible for the interventions					x					Company responsible for the interventions	Company responsible for the interventions		Компания отговаряща за тях	Společnost zodpovědná za zásahy	Für diese Eingriffe verantwortliches Unternehmen	Empresa responsable de las intervenciones	Société en charge des interventions	ditta responsabile degli interventi	Przedsiębiorstwo odpowiedzialne za interwencje	Spoločnosť je zodpovedná za intervencie	Odgovorno podjetje za posege			0					0
468					Company responsible for the maintenance of the plants/internal dedicated personnel					x					Company responsible for the maintenance of the plants/internal dedicated personnel	Company responsible for the maintenance of the plants/internal dedicated personnel		Компания, отговорна за поддръжката на централата/вътрешен персонал	Společnost zodpovědná za údržbu podniku/ zodpovědný personál	Für die Wartung der Anlagen verantwortliches Unternehmen/internes Personal	Empresa responsable del mantenimiento de las plantas/personal interno dedicado	Société en charge de la maintenance des usines/personnel interne dédié	ditta responsabile della manutenzione degli impianti/personale interno dedicato	Przedsiębiorstwo odpowiedzialne za konserwację zakładu/wewnętrzny oddany personel	Spoločnosť je zodpovedná za údržbu podniku/ zodpovedný personál	Odgovorno podjetje za vzdrževanje podjetja/lastni kader			0					0
469					Technical room/space availability for additional storage units, solar circuit components..					x					Technical room/space availability for additional storage units, solar circuit components..	Technical room/space availability for additional storage units, solar circuit components..		Техническо помещение за допълнително захранване, компоненти от соларната система и др.	Technické prostory/dostupnost prostor pro dodatečné zásobníky a komponentny solárního okruhu	Verfügbarkeit eines Technikraums/Raums für zusätzliche Speichereinheiten, Komponenten des Solarenergiekreislaufs	Sala de máquinas/espacio disponible para acumuladores adicionales y componentes del circuito solar.	Local technique/espace disponible permettant d'accueillir des unités de stockage, des composants de circuit solaire, etc. supplémentaires	vano tecnico/spazio disponibile per ulteriori unità di accumulo, componenti del circuito dell'energia solare	Pomieszczenie techniczne/obszar techniczny dostępny dla dodatkowych jednostek magazynowych, elementów obiegu solarnego...	Technické priestory/dostupnosť pre dodatočné zásobníky a komponenty solárneho okruhu	Tehnična soba/prostor za dodatno skladiščenje opreme, komponent za solarne sisteme			0					0
470					Financing schemes and co-funding schemes for industry					Financing schemes and co-funding schemes for industry	Financing schemes and co-funding schemes for industry		Схеми на финансиране и ко-фонансиране за производството	Zdroje pro financování a ko-financovánív sektoru průmyslu	Finanzierungs- und Kofinanzierungsmodelle für Unternehmen	Planes de financiación y cofinanciación para el sector	Plans de financement et de co-financement pour l'industrie	programmi di finanziamento e co-finanziamento per l'industria	W medisco może nie, ale ogólnie: Schematy finansowania i współfinansowania działalności	Zdroje na financovanie a spolu-financovanie priemyslu	Finančne in sheme za sofinanciranje v industriji			0					0
				0
	P. Parameter settings for analysis					0					0					0
		P000	General energetic and environmental conversion parameters					Conversion to primary energy of electricity	Conversion to primary energy of electricity		Преобразуване на първичната енергия в електричество	Proměna elektrické energie na primární energii	Umwandlung von Primärenergie in elektrische Energie	Conversión de electricidad a energía primaria	Conversion d'électricité en énergie primaire	Trasformazione dell'elettricità in energia primaria	Konwersja na pierwotną energię elektryczną	Premena elektrickej energie na primárnu energiu	Pretvorba primarne energije v električno energijo			0					kWhEP/ kWh	kWhEP/ / kWh	kWhEP/ / kWh		kWhEP/ / kWh	kWhPE/kWh	kWhEP/ / kWh	kWhEP/ / kWh	kWhEP/ / kWh	kWhEP/ / kWh	kWhEP/ / kWh	kWhEP/ / kWh
473		P001	PEConvEl				Conversion to primary energy of electricity	kWhEP/kWh					Conversion to primary energy of electricity	Conversion to primary energy of electricity		Преобразуване на първичната енергия в електричество	Proměna elektrické energie na primární energii	Umwandlung von Primärenergie in elektrische Energie	Conversión de electricidad a energía primaria	Conversion d'électricité en énergie primaire	Trasformazione dell'elettricità in energia primaria	Konwersja na pierwotną energię elektryczną	Premena elektrickej energie na primárnu energiu	Pretvorba primarne energije v električno energijo			0					kWhEP/ kWh	kWhEP/ / kWh	kWhEP/ / kWh		kWhEP/ / kWh	kWhPE/kWh	kWhEP/ / kWh	kWhEP/ / kWh	kWhEP/ / kWh	kWhEP/ / kWh	kWhEP/ / kWh	kWhEP/ / kWh
474		P002	CO2ConvEl				Specific CO2 emission of electricity	t-CO2/kWh					Specific CO2 emission of electricity	Specific CO2 emission of electricity		Специфични CO2 емисии на електричеството	Charajteristická CO2 emise elektrické energie	Spezifische CO2-Emissionen der Stromerzeugung	Emisiones de CO2 específicas de la electricidad	Émission de CO2 spécifique de l'électricité	emissioni di CO2 specifiche dell'elettricità	Jednostkowa emisja CO2 z energii elektrycznej	Špecifická emisia CO2 elektrickej energie	Specifične emisije CO2 iz proizvodnje električne energije			0					t-CO2/ kWh	t-CO2/ / kWh	t-CO2/ / kWh		t-CO2/ / kWh	t-CO2/kWh	t-CO2/ / kWh	t-CO2/ / kWh	t-CO2/ / kWh	t-CO2/ / kWh	t-CO2/ / kWh	t-CO2/ / kWh
475					0					0					0
476					Heat recovery					Heat recovery	Heat recovery		Възобновяване на топлина	Rekuperace tepla	Wärmerückgewinnung	Recuperación de calor	Récupération de chaleur	Recupero di calore	Odzysk ciepła	Rekuperácia tepla	Rekuperacija toplote			0					0
477		P010	HRInvRate				Specific investment cost for heat recovery system	€/(kW/K)					Specific investment cost for heat recovery system	Specific investment cost for heat recovery system		Специфична инвестиция в топло-възстановителната система	Charakteristická cena investic do systému rekuperace tepla	Spezifische Investitionskosten des Wärmerückgewinnungssystems	Coste específico de la inversión del sistema de recuperación del calor	Coût spécifique d'investissement dans un système de récupération de chaleur	costo specifico dell'investimento per il sistema di recupero del calore	Jednostkowy koszt inwestycji w system odzysku ciepła	Špecifické investičné náklady na systém rekuperácie tepla	Specifični stroški naložbe za sistem rekupercije toplote			0					€/(kW/K)	€/(kW/K)	€/(kW/K)		€/(kW/K)	€(KW/K)	€/(kW/K)	€/(kW/K)	€/(kW/K)	€/(kW/K)	€/(kW/K)	€/(kW/K)
478		P011	HROMRate				Specific annual O&M cost for heat recovery system	€/(kW/K)					Specific annual O&M cost for heat recovery system	Specific annual O&M cost for heat recovery system		Specific annual O&M cost for heat recovery system	Charakteristická cena provozu a údržby systému rekuperace tepla	Spezifische jährliche Betriebs- und Wartungskosten des Wärmerückgewinnungssystems	Coste específico de explotación y mantenimiento del sistema de recuperación del calor	Coût spécifique annuel d'exploitation et de maintenance du système de récupération de chaleur	costo specifico di gestione e manutenzione del sistema di recupero del calore	Jednostkowy roczny koszt O&M systemu odzysku ciepła	Ročné náklady na prevádzku a údržbu systému rekuperácie tepla	Specifični letni stroški obratovanja in vzdrževanja za sistem rekuperacije toplote			0					€/(kW/K)	€/(kW/K)	€/(kW/K)		€/(kW/K)	€(KW/K)	€/(kW/K)	€/(kW/K)	€/(kW/K)	€/(kW/K)	€/(kW/K)	€/(kW/K)
479					Cogeneration					Cogeneration	Cogeneration		Когенерация	Kogenerace	Kraft-Wärme-Kopplung	Cogeneración	Cogénération	Cogenerazione	Kogeneracja	Kogenerácia	Soproizvodnja			0					0
480		P020	FeedInCHP				Feedin Tariff for CHP Electricity	€/MWh					Feedin Tariff for CHP Electricity	Feedin Tariff for CHP Electricity		Feedin Tariff for CHP Electricity	Tarif pro výkup elektrické energie z KVET	Einspeisetarif für Strom aus KWK	Prima sobre tarifa de electricidad CHP (cogeneración)	Tarif de rachat garanti de l'électricité CHP (cogénération)	incentivi per l'elettricità co-generata	Taryfa zasilania CHP w energię elektryczną	Tarifa pre výkup elektrickej energie z obnoviteľných zdrojov	Tarifa za CHP električno energijo			0					€/MWh	€/MWh	€/MWh		€/MWh	€/MWh	€/MWh	€/MWh	€/MWh	€/MWh	€/MWh	€/MWh
481					Energía solar tèrmica					Energía solar tèrmica	Energía solar tèrmica		Слънчева топлинна енергия	Solární tepelná energie	Energie aus Solarthermie	Energía termosolar	Énergie solaire thermique	Energia solare	Energia słoneczna	Solárna tepelná energia				0					0
482		P030	SolarInvRateL				Specific turn-key installation cost large systems ( > 1 MW)	€/kW					Specific turn-key installation cost large systems ( > 1 MW)	Specific turn-key installation cost large systems ( > 1 MW)		Specific turn-key installation cost large systems ( > 1 MW)	Charakteristická cena instalací velkých systémů dodaných na klíč ( > 1 MW)	spezifische Kosten für schlüsselfertoge Installation großer Systeme (>1 MW)	Coste específico de la instalación llave en mano de sistemas de gran tamaño (> 1 MW)	Coût spécifique des installations clé en main, grands systèmes (> 1 MW)	costo specifico dell'installazione chiavi in mano di sistemi grandi ( > 1MW)	Jednostkowy koszt instalacji dużych systemów (> 1 MW) pod klucz	Náklady na inštaláciu veľkých systémov dodaných na kľúč ( > 1 MW)	Specifični stroški naložbe velikih sistemov na ključ ( > 1 MW)			0					€/kW	€/kW	€/kW		€/kW	€/kW	€/kW	€/kW	€/kW	€/kW	€/kW	€/kW
483		P031	SolarInvRateS				Specific turn-key installation cost small systems (< 10 kW)	€/kW					Specific turn-key installation cost small systems (< 10 kW)	Specific turn-key installation cost small systems (< 10 kW)		Specific turn-key installation cost small systems (< 10 kW)	Charakteristická cena instalací malých systémů dodaných na klíč (< 10 kW)	Spezifische Kosten für schlüsselfertoge Installation kleiner Systeme (<10 KW)	Coste específico de la instalación llave en mano de sistemas de pequeño tamaño (< 10 MW)	Coût spécifique des installations clé en main, petits systèmes (< 10 kW)	costo specifico dell'installazione chiavi in mano di sistemi piccoli ( < 10 kW)	Jednostkowy koszt instalacji małych systemów (< 10 kW) pod klucz	Náklady na inštaláciu malých systémov dodaných na kľúč (< 10 kW)	Specifični stroški naložbe malih sistemov na ključ (< 10 kW)					€/kW	€/kW		€/kW	€/kW	€/kW	€/kW	€/kW	€/kW	€/kW	€/kW
484		P032	SolarOMRate				specific yearly O&M costs	€/kW					specific yearly O&M costs	specific yearly O&M costs		специфични годишни О&М разходи	Charakteristické roční náklady na provoz a údržbu	Spezifische jährliche Betriebs- und Wartungskosten	Coste especifico anual de explotación y mantenimiento	Coûts spécifiques annuels d'exploitation et de maintenance	Costi specifici annui di gestione e manutenzione	jednostkowe koszty roczne O&M	Ročné náklady na prevádzku a údržbu	Specifični letni stroški obratovanja in vzdrževanja			0					€/kW	€/kW	€/kW		€/kW	€/kW	€/kW	€/kW	€/kW	€/kW	€/kW	€/kW
485		P033	SolarFunding				Percentage of public funding	-					Percentage of public funding	Percentage of public funding		Процент на публичното финансиране	Procentuální podíl veřejných fondů	Prozentsatz öffentlicher Finanzierung	Porcentaje de financiación pública	Pourcentage de financement public	percentuale di finanziamento pubblico	Procent finansowania publicznego	Percentuálny podiel verejných zdrojov	Delež javnega financiranja			0					-	-	-		-		-	-		-	-	-
486		P034	QuSolar				Specifc solar useful heat production	kWh/kW					Specifc solar useful heat production	Specifc solar useful heat production		Специфично полезно производство на слънчева топлина	Charakteristická solární produkce vhodného tepla	Spezifische Nutzwärmeerzeugung aus Solarenergie	Producción de energía termosolar útil	Production solaire spécifique de chaleur utile	produzione specifica di calore utile solare	Jednostkowa produkcja słonecznego ciepła użytkowego	výroba solárneho užitočného tepla	Specifična proizvodnja koristne solarne toplote			0					kWh/kW	kWh/kW	kWh/kW		kWh/kW	kWh/kW	kWh/kW	kWh/kW	kWh/kW	kWh/kW	kWh/kW	kWh/kW
487					0					0					0					0
		P100	Economic parameters					Conversion to primary energy of electricity	Conversion to primary energy of electricity		Преобразуване на първичната енергия в електричество	Převod elektrické energie na primární energii	Umwandlung von Primärenergie in elektrische Energie	Conversión de electricidad a energía primaria	Conversion d'électricité en énergie primaire	Trasformazione dell'elettricità in energia primaria	Konwersja na pierwotną energię elektryczną	Premena elektrickej energie na primárnu energiu	Pretvorba iz električne v primarno energijo			0					kWhEP/ kWh	kWhEP/ / kWh	kWhEP/ / kWh		kWhEP/ / kWh	kWhPE/kWh	kWhEP/ / kWh	kWhEP/ / kWh	kWhEP/ / kWh	kWhEP/ / kWh	kWhEP/ / kWh	kWhEP/ / kWh
489		P100	Inflation				Inflació general					Inflació general	Inflació general		Обща инфлация	Míra inflace	Allgemeine Inflation	Inflación general:	Inflation générale	inflazione generale	Inflació general	Miera inflácie				0					0
490		P101	InflationFuels				Increment previst preu de combustible (nominal)					Increment previst preu de combustible (nominal)	Increment previst preu de combustible (nominal)		Increment previst preu de combustible (nominal)	Míra růstu cen energetických komodit	zu erwartende nominelle Steigerungsrate bei Brennstoffen	Incremento previsto del precio de combustible (nominal)	Augmentation prévue du prix du combustible (nominal)	incremento previsto del prezzo del combustibile (nominale)	Increment previst preu de combustible (nominal)	Miera rastu cien energetických komodít				0					0
491					0					0					0					0
492					Tases de interés					Tases de interés	Tases de interés		Такса по лихвата	Úroková míra	Zinssätze	Tasas de interés	Taux d'intérêt	Tassi di interesse	Tases de interés	Úroková miera				0					0
493		P110	InterestRate				Interest rate for external financing					Interest rate for external financing	Interest rate for external financing		Ниво на лихвата за външно финансиране	Úroková míra pro externí financování	Zinssatz der externen Finanzierung	Tasas de interés de la financiación exterior	Taux d'intérêt des financements externes	tasso di interesse sui finanziamenti esterni	Stopa procentowa finansowania zewnętrznego	Úroková miera externého financovania	Obrestna mera zunanjega vira financiranja			0					0
494		P111	ExternalFinance				Percentage of external financing					Percentage of external financing	Percentage of external financing		Процент на външното финансиране	Procentuální podíl externího financování	Anteil der externen Finanzierung	Porcentaje de financiación exterior	Pourcentage de financements externes	percentuale di finanziamenti esterni	Procent finansowania zewnętrznego	Percentuálny podiel externého financovania	Delež javnega financiranja			0					0
495		P112	Amortisation				Amortisation period					Amortisation period	Amortisation period		Амортизационен период	Období amortizace	Amortisationszeitraum	Período de amortización	Période d'amortissement	durata dell'ammortamento	Okres amortyzacyjny	Obdobie amortizácie	Čas amortizacije			0					0
496		P113	Annuity				Annuity of investment					Annuity of investment	Annuity of investment		Сезонност на инвестицията	Anuita investice	Annuität der Investition	Amortización anual de la inversión	Annuité d'investissement	rendita dell'investimento	Rata roczna inwestycji	Anuita investície	Anuiteta (obrok) naložbe			0					0
497		P120	EEFunding				Public funding for energy saving measures					Public funding for energy saving measures	Public funding for energy saving measures		Публичното финансиране за енерго-спстяващи мерки	Veřejné fondy na opatření pro úsporu energie	Öffentliche Förderungen für Energiesparmaßnahmen	Financiación pública para la implantación de medidas de ahorro energético	Financements publics dans le cadre de mesures d'économie d'énergie	finanziamenti pubblici per misure di risparmio energetico	Publiczne fundusze na środki oszczędności energii	Verejné zdroje na opatrenia pre úsporu energie	Javno financiranje ukrepov za energijske prihranke			0					0
				0
	U. Configuration of design assistants					0					0					0
		UHP	Heat pump module					Conversion to primary energy of electricity	Conversion to primary energy of electricity		Преобразуване на първичната енергия в електричество	Proměna elektrické energie na primární energii	Umwandlung von Primärenergie in elektrische Energie	Conversión de electricidad a energía primaria	Conversion d'électricité en énergie primaire	trasformazione dell'elettricità in energia primaria	Konwersja na pierwotną energię elektryczną	Premena elektrickej energie na primárnu energiu	Pretvorba iz električne v primarno energijo			0					kWhEP/ kWh	kWhEP/ / kWh	kWhEP/ / kWh		kWhEP/ / kWh	kWhPE/kWh	kWhEP/ / kWh	kWhEP/ / kWh	kWhEP/ / kWh	kWhEP/ / kWh	kWhEP/ / kWh	kWhEP/ / kWh
			MaintainExisting				Maintain existing equipment					Public funding for energy saving measures	Public funding for energy saving measures		Публичното финансиране за енерго-спстяващи мерки	Veřejné fondy na opatření pro úsporu energie	Öffentliche Förderungen für Energiesparmaßnahmen	Financiación pública para la implantación de medidas de ahorro energético	Financements publics dans le cadre de mesures d'économie d'énergie	finanziamenti pubblici per misure di risparmio energetico	Publiczne fundusze na środki oszczędności energii	Verejné zdroje na opatrenia pre úsporu energie	Javno financiranje ukrepov za energijske prihranke			0					0
				Conversion to primary energy of electricity	Conversion to primary energy of electricity		Преобразуване на първичната енергия в електричество	Proměna elektrické energie na primární energii	Umwandlung von Primärenergie in elektrische Energie	Conversión de electricidad a energía primaria	Conversion d'électricité en énergie primaire	trasformazione dell'elettricità in energia primaria	Konwersja na pierwotną energię elektryczną	Premena elektrickej energie na primárnu energiu	Pretvorba primarne energije v elek. energijo			0					kWhEP/ kWh	kWhEP/ / kWh	kWhEP/ / kWh		kWhEP/ / kWh	kWhPE/kWh	kWhEP/ / kWh	kWhEP/ / kWh	kWhEP/ / kWh	kWhEP/ / kWh	kWhEP/ / kWh	kWhEP/ / kWh
		UBB	Boiler module

		UST	Solar thermal module

		UCH	Chiller module

	E. Evaluation data					0					0					0
499	E1					Benchmark data					Benchmark data	Benchmark data		Сравнителна информация	Orientační data	Benchmark-Daten	Datos comparativos (benchmarking)	Données de référence	Dati di riferimento	Dane benchmarku	Orientačné údaje	Podatki za primerjave			0					0
500		E101					Primary energy intensity (turnover)					Primary energy intensity (turnover)	Primary energy intensity (turnover)		Интензитен на първичната енергия(от оборота)	Intenzita primární energie (obrat)	Primärenergieintensität (Umsatz)	Intensidad de energía primaria (facturación)	Intensité de l'énergie primaire (chiffre d'affaires)	incidenza dell'energia primaria (fatturato)	Energochłonność pierwotnej energii (obrót)	Intenzita primárnej energie (obrat)	Intenzivnost primarne energije (promet)			0					0
501			PE_INT_BML				benchmark (lower limit)	[kWh/€]					benchmark (lower limit)	benchmark (lower limit)		бенчмарк (долна граница)	orientační bod (dolní limit)	Benchmark (untere Grenze)	valor de referencia (límite inferior)	Valeur de référence (limite inférieure)	termine di paragone (limite inferiore)	benchmark (dolna wartość graniczna)	orientačný bod (dolná hranica)	primerjava (najnižja meja)			0					[kWh/€]	[kWh/€]	[kWh/€]		[kWh/€]	[kWh/€]	[kWh/€]	[kWh/€]	[kWh/€]	[kWh/€]	[kWh/€]	[kWh/€]
502			PE_INT_BMH				benchmark (upper limit)	[kWh/€]					benchmark (upper limit)	benchmark (upper limit)		бенчмарк (горна граница)	orientační bod (horní limit)	Benchmark (obere Grenze)	valor de referencia (límite superior)	Valeur de référence (limite supérieure)	termine di paragone (limite superiore)	benchmark (górna wartość graniczna)	orientačný bod (horná hranica)	primerjava (najvišja meja)			0					[kWh/€]	[kWh/€]	[kWh/€]		[kWh/€]	[kWh/€]	[kWh/€]	[kWh/€]	[kWh/€]	[kWh/€]	[kWh/€]	[kWh/€]
503			PE_INT_TAR				target	[kWh/€]					target	target		цел	cíl	Ziel	objetivo	Valeur cible	obiettivo	cel	cieľ	cilj			0					[kWh/€]	[kWh/€]	[kWh/€]		[kWh/€]	[kWh/€]	[kWh/€]	[kWh/€]	[kWh/€]	[kWh/€]	[kWh/€]	[kWh/€]
504			PE_INT_REF				reference code selected benchmark and target	[kWh/€]					reference code selected benchmark and target	reference code selected benchmark and target		референтен номер на избрания бенчмарк и цел	Referenční kód přiřazuící orientačnímu bodu cíl	Referenzcode des gewählten Benchmarks und Ziels	código de referencia del límite y objetivo seleccionados	Code de référence des valeurs de référence et cible sélectionnées	codice di riferimento termine di paragone e obiettivo scelti	kod odniesienia wybranego benchmarku i cel	Referenčný kód priraďujúci orientačný bod a cieľ	referenčna koda izbrane primerjave in cilja			0					[kWh/€]	[kWh/€]	[kWh/€]		[kWh/€]	[kWh/€]	[kWh/€]	[kWh/€]	[kWh/€]	[kWh/€]	[kWh/€]	[kWh/€]
505		E102					electricity intensity on turnover)	[kWh/€]					electricity intensity on turnover)	electricity intensity on turnover)		електрически интензитет (от оборота)	Intenzita elektrické energie (obrat)	Elektrizitätsintensität (Umsatz)	intensidad de la electricidad sobre la facturación)	Intensité de l'électricité (sur le chiffre d'affaires)	incidenza dell'elettricità sul fatturato	natężenie energii elektrycznej przy obrocie	Intenzita elektrickej energie (obrat)	Intenzivnost elekektrične energije na promet podjetja					[kWh/€]	[kWh/€]		[kWh/€]	[kWh/€]	[kWh/€]	[kWh/€]	[kWh/€]	[kWh/€]	[kWh/€]	[kWh/€]
506			EL_INT_BML				benchmark (lower limit)					benchmark (lower limit)	benchmark (lower limit)		бенчмарк (долна граница)	Orientační bod (dolní limit)	Benchmark (untere Grenze)	valor de referencia (límite inferior)	Valeur de référence (limite inférieure)	termine di paragone (limite inferiore)	benchmark (dolna wartość graniczna)	Orientačný bod (dolná hranica)	primerjava (najnižja meja)			0					0
507			EL_INT_BMH				benchmark (upper limit)					benchmark (upper limit)	benchmark (upper limit)		бенчмарк (горна граница)	orientační bod (horní limit)	Benchmark (obere Grenze)	valor de referencia (límite superior)	Valeur de référence (limite supérieure)	termine di paragone (limite superiore)	benchmark (górna wartość graniczna)	orientačný bod (horná hranica)	primerjava (najvišja meja)			0					0
508			EL_INT_TAR				target					target	target		цел	cíl	Ziel	objetivo	Valeur cible	obiettivo	cel	cieľ	cilj			0					0
509			EL_INT_REF				reference code selected benchmark and target					reference code selected benchmark and target	reference code selected benchmark and target		референтен номер на избрания бенчмарк и цел	Referenční kód přiřazuící orientačnímu bodu cíl	Referenzcode des gewählten Benchmarks und Ziels	código de referencia del límite y objetivo seleccionados	Code de référence des valeurs de référence et cible sélectionnées	codice di riferimento termine di paragone e obiettivo scelti	kod odniesienia wybranego benchmarku i cel	Referenčný kód priraďujúci orientačný bod a cieľ	referenčna koda izbrane primerjave in cilja			0					0
510		E103					Fuel consumption - intensity on turnover)	[kWh/€]					Fuel consumption - intensity on turnover)	Fuel consumption - intensity on turnover)		интензивност на консумацията на горива (от оборота)	Intenzita spotřeby energie (obrat)	Brennstoffverbrauchsintensität (Umsatz)	Consumo de combustible - intensidad sobre la facturación)	Intensité de la consommation de combustible (sur le chiffre d'affaires)	Consumo di combustibile - incidenza sul fatturato	Zużycie paliwa - natężenie przy obrocie)	Intenzita spotreby energie (obrat)	Poraba goriva-intenzivnost rabe goriva na promet podjetja			0					[kWh/€]	[kWh/€]	[kWh/€]		[kWh/€]	[kWh/€]	[kWh/€]	[kWh/€]	[kWh/€]	[kWh/€]	[kWh/€]	[kWh/€]
511			FUEL_INT_BML				benchmark (lower limit)					benchmark (lower limit)	benchmark (lower limit)		бенчмарк (долна граница)	Orientační bod (dolní limit)	Benchmark (untere Grenze)	valor de referencia (límite inferior)	Valeur de référence (limite inférieure)	termine di paragone (limite inferiore)	benchmark (dolna wartość graniczna)	orientačný bod (dolná hranica)	primerjava (najnižja meja)			0					0
512			FUEL_INT_BMH				benchmark (upper limit)					benchmark (upper limit)	benchmark (upper limit)		бенчмарк (горна граница)	orientační bod (horní limit)	Benchmark (obere Grenze)	valor de referencia (límite superior)	Valeur de référence (limite supérieure)	termine di paragone (limite superiore)	benchmark (górna wartość graniczna)	orientačný bod (horná hranica)	primerjava (najvišja meja)			0					0
513			FUEL_INT_TAR				target					target	target		цел	cíl	Ziel	objetivo	Valeur cible	obiettivo	cel	cieľ	cilj			0					0
514			FUEL_INT_REF				reference code selected benchmark and target					reference code selected benchmark and target	reference code selected benchmark and target		референтен номер на избрания бенчмарк и цел	Referenční kód přiřazuící orientačnímu bodu cíl	Referenzcode des gewählten Benchmarks und Ziels	código de referencia del límite y objetivo seleccionados	Code de référence des valeurs de référence et cible sélectionnées	codice di riferimento termine di paragone e obiettivo scelti	kod odniesienia wybranego benchmarku i cel	Referenčný kód priraďujúci orientačný bod a cieľ	referenčna koda izbrane primerjave in cilja			0					0
515		E104					Specific energy consumption (primary energy)	kWh/pu					Specific energy consumption (primary energy)	Specific energy consumption (primary energy)		Специфична консумация на енергия(първична)	Charakteristická spotřeba energie (primární energie)	Spezifischer Energieverbrauch (Primärenergie)	Consumo de energía específico (energía primaria)	Consommation énergétique spécifique (énergie primaire)	consumo specifico di energia (energia primaria)	Jednostkowe zużycie energii (pierwotna energia)	Špecifická spotreba energie (primárna energia)	specifična raba energije (primarne energije)			0					kWh/pu	kWh/pu	kWh/pu		kWh/pu	kWh/pu	kWh/up	kWh/up	kWh/pu	kWh/pu	kWh/pu	kWh/pu
516			PE_SEC_BML				benchmark (lower limit)					benchmark (lower limit)	benchmark (lower limit)		бенчмарк (долна граница)	Orientační bod (dolní limit)	Benchmark (untere Grenze)	valor de referencia (límite inferior)	Valeur de référence (limite inférieure)	termine di paragone (limite inferiore)	benchmark (dolna wartość graniczna)	orientačný bod (dolná hranica)	primerjava (najnižja meja)			0					0
517			PE_SEC_BMH				benchmark (upper limit)					benchmark (upper limit)	benchmark (upper limit)		бенчмарк (горна граница)	orientační bod (horní limit)	Benchmark (obere Grenze)	valor de referencia (límite superior)	Valeur de référence (limite supérieure)	termine di paragone (limite superiore)	benchmark (górna wartość graniczna)	orientačný bod (horná hranica)	primerjava (najvišja meja)			0					0
518			PE_SEC_TAR				target					target	target		цел	cíl	Ziel	objetivo	Valeur cible	obiettivo	cel	cieľ	cilj			0					0
519			PE_SEC_REF				reference code selected benchmark and target					reference code selected benchmark and target	reference code selected benchmark and target		референтен номер на избрания бенчмарк и цел	Referenční kód přiřazuící orientačnímu bodu cíl	Referenzcode des gewählten Benchmarks und Ziels	código de referencia del límite y objetivo seleccionados	Code de référence des valeurs de référence et cible sélectionnées	codice di riferimento termine di paragone e obiettivo scelti	kod odniesienia wybranego benchmarku i cel	Referenčný kód priraďujúci orientačný bod a cieľ	referenčna koda primerjav in ciljev			0					0
520		E105					specific electricity consumption	kWh/pu					specific electricity consumption	specific electricity consumption		Специфична консумация на енергия	Charakteristická spotřeba elektrická energie	spezifischer Stromverbrauch	Consumo específico de electricidad	Consommation spécifique d'électricité	consumo specifico di elettricità	jednostkowe zużycie energii elektrycznej	Špecifická spotreba elektrickej energie	specifična raba elek. energije			0					kWh/pu	kWh/pu	kWh/pu		kWh/pu	kWh/pu	kWh/up	kWh/up	kWh/pu	kWh/pu	kWh/pu	kWh/pu
521			EL_SEC_BML				benchmark (lower limit)					benchmark (lower limit)	benchmark (lower limit)		бенчмарк (долна граница)	Orientační bod (dolní limit)	Benchmark (untere Grenze)	valor de referencia (límite inferior)	Valeur de référence (limite inférieure)	termine di paragone (limite inferiore)	benchmark (dolna wartość graniczna)	orientačný bod (dolná hranica)	primerjava (najnižja meja)			0					0
522			EL_SEC_BMH				benchmark (upper limit)					benchmark (upper limit)	benchmark (upper limit)		бенчмарк (горна граница)	orientační bod (horní limit)	Benchmark (obere Grenze)	valor de referencia (límite superior)	Valeur de référence (limite supérieure)	termine di paragone (limite superiore)	benchmark (górna wartość graniczna)	orientačný bod (horná hranica)	primerjava (najvišja meja)			0					0
523			EL_SEC_TAR				target					target	target		цел	cíl	Ziel	objetivo	Valeur cible	obiettivo	cel	cieľ	cilj			0					0
524			EL_SEC_REF				reference code selected benchmark and target					reference code selected benchmark and target	reference code selected benchmark and target		референтен номер на избрания бенчмарк и цел	Referenční kód přiřazuící orientačnímu bodu cíl	Referenzcode des gewählten Benchmarks und Ziels	código de referencia del límite y objetivo seleccionados	Code de référence des valeurs de référence et cible sélectionnées	codice di riferimento termine di paragone e obiettivo scelti	kod odniesienia wybranego benchmarku i cel	Referenčný kód priraďujúci orientačný bod a cieľ	referenčna koda izbrane primerjave in cilja			0					0
525		E106					Specific fuel consumption	kWh/pu					Specific fuel consumption	Specific fuel consumption		Специфична консумация на горива	Charakteristická spotřeba paliv	Spezifischer Brennstoffverbrauch	Consumo de combustible específico	Consommation spécifique de combustible	consumo specifico di combustibile	Jednostkowe zużycie paliwa	Špecifická spotreba palív	Specifična raba goriva			0					kWh/pu	kWh/pu	kWh/pu		kWh/pu	kWh/pu	kWh/up	kWh/up	kWh/pu	kWh/pu	kWh/pu	kWh/pu
526			FUEL_SEC_BML				benchmark (lower limit)					benchmark (lower limit)	benchmark (lower limit)		бенчмарк (долна граница)	Orientační bod (dolní limit)	Benchmark (untere Grenze)	valor de referencia (límite inferior)	Valeur de référence (limite inférieure)	termine di paragone (limite inferiore)	benchmark (dolna wartość graniczna)	orientačný bod (dolná hranica)	primerjava (najnižja meja)			0					0
527			FUEL_SEC_BMH				benchmark (upper limit)					benchmark (upper limit)	benchmark (upper limit)		бенчмарк (горна граница)	orientační bod (horní limit)	Benchmark (obere Grenze)	valor de referencia (límite superior)	Valeur de référence (limite supérieure)	termine di paragone (limite superiore)	benchmark (górna wartość graniczna)	orientačný bod (horná hranica)	primerjava (najvišja meja)			0					0
528			FUEL_SEC_TAR				target					target	target		цел	cíl	Ziel	objetivo	Valeur cible	obiettivo	cel	cieľ	cilj
529			FUEL_SEC_REF				reference code selected benchmark and target					reference code selected benchmark and target	reference code selected benchmark and target		референтен номер на избрания бенчмарк и цел	Referenční kód přiřazuící orientačnímu bodu cíl	Referenzcode des gewählten Benchmarks und Ziels	código de referencia del límite y objetivo seleccionados	Code de référence des valeurs de référence et cible sélectionnées	codice di riferimento termine di paragone e obiettivo scelti	kod odniesienia wybranego benchmarku i cel	Referenčný kód priraďujúci orientačný bod a cieľ	referenčna koda izbrane primerjave in cilja			0					0
530		E107					Specific energy consumption (primary energy)	kWh/pmu					Specific energy consumption (primary energy)	Specific energy consumption (primary energy)		Специфична консумация на енергия(първична)	Charakteristická spotřeba energie (primární energie)	Spezifischer Energieverbrauch (Primärenergie)	Consumo de energía específico (energía primaria)	Consommation énergétique spécifique (énergie primaire)	Consumo specifico di energia (energia primaria)	Jednostkowe zużycie energii (pierwotna energia)	Špecifická spotreba energie (primárna energia)	specifična raba energije (primarne energije)			0					kWh/pmu	kWh/pmu	kWh/pmu		kWh/pmu	kWh/pmu	kWh/ump	kWh/pmu	kWh/pmu	kWh/pmu	kWh/pmu	kWh/pmu
531			PE_UOS_BML				benchmark (lower limit)					benchmark (lower limit)	benchmark (lower limit)		бенчмарк (долна граница)	Orientační bod (dolní limit)	Benchmark (untere Grenze)	valor de referencia (límite inferior)	Valeur de référence (limite inférieure)	termine di paragone (limite inferiore)	benchmark (dolna wartość graniczna)	orientačný bod (dolná hranica)	primerjava (najnižja meja)			0					0
532			PE_UOS_BMH				benchmark (upper limit)					benchmark (upper limit)	benchmark (upper limit)		бенчмарк (горна граница)	orientační bod (horní limit)	Benchmark (obere Grenze)	valor de referencia (límite superior)	Valeur de référence (limite supérieure)	termine di paragone (limite superiore)	benchmark (górna wartość graniczna)	orientačný bod (horná hranica)	primerjava (najvišja meja)			0					0
533			PE_UOS_TAR				target					target	target		цел	cíl	Ziel	objetivo	Valeur cible	obiettivo	cel	cieľ	cilj			0					0
534			PE_UOS_REF				reference code selected benchmark and target					reference code selected benchmark and target	reference code selected benchmark and target		референтен номер на избрания бенчмарк и цел	Referenční kód přiřazuící orientačnímu bodu cíl	Referenzcode des gewählten Benchmarks und Ziels	código de referencia del límite y objetivo seleccionados	Code de référence des valeurs de référence et cible sélectionnées	codice di riferimento termine di paragone e obiettivo scelti	kod odniesienia wybranego benchmarku i cel	Referenčný kód priraďujúci orientačný bod a cieľ	referenčna koda izbrane primerjave in cilja			0					0
535		E108					specific electricity consumption	kWh/pmu					specific electricity consumption	specific electricity consumption		Специфична консумация на електричество	Charakteristická spotřeba elektrická energie	spezifischer Stromverbrauch	Consumo específico de electricidad	Consommation spécifique d'électricité	consumo specifico di elettricità	jednostkowe zużycie energii elektrycznej	Špecifická spotreba elektrickej energie	specifična raba elek. energije			0					kWh/pmu	kWh/pmu	kWh/pmu		kWh/pmu	kWh/pmu	kWh/ump	kWh/pmu	kWh/pmu	kWh/pmu	kWh/pmu	kWh/pmu
536			EL_UOS_BML				benchmark (lower limit)					benchmark (lower limit)	benchmark (lower limit)		бенчмарк (долна граница)	Orientační bod (dolní limit)	Benchmark (untere Grenze)	valor de referencia (límite inferior)	Valeur de référence (limite inférieure)	termine di paragone (limite inferiore)	benchmark (dolna wartość graniczna)	orientačný bod (dolná hranica)	primerjava (najnižja meja)			0					0
537			EL_UOS_BMH				benchmark (upper limit)					benchmark (upper limit)	benchmark (upper limit)		бенчмарк (горна граница)	orientační bod (horní limit)	Benchmark (obere Grenze)	valor de referencia (límite superior)	Valeur de référence (limite supérieure)	termine di paragone (limite superiore)	benchmark (górna wartość graniczna)	orientačný bod (horná hranica)	primerjava (najvišja meja)			0					0
538			EL_UOS_TAR				target					target	target		цел	cíl	Ziel	objetivo	Valeur cible	obiettivo	cel	cieľ	cilj			0					0
539			EL_UOS_REF				reference code selected benchmark and target					reference code selected benchmark and target	reference code selected benchmark and target		референтен номер на избрания бенчмарк и цел	Referenční kód přiřazuící orientačnímu bodu cíl	Referenzcode des gewählten Benchmarks und Ziels	código de referencia del límite y objetivo seleccionados	Code de référence des valeurs de référence et cible sélectionnées	codice di riferimento termine di paragone e obiettivo scelti	kod odniesienia wybranego benchmarku i cel	Referenčný kód priraďujúci orientačný bod a cieľ	referenčna koda izbrane primerjave in cilja			0					0
540		E109					Specific fuel consumption	kWh/pmu					Specific fuel consumption	Specific fuel consumption		Специфична консумация на горива	Charakteristická spotřeba paliv	Spezifischer Brennstoffverbrauch	Consumo de combustible específico	Consommation spécifique de combustible	consumo specifico di combustibile	Jednostkowe zużycie paliwa	Špecifická spotreba palív	Specifična raba goriva			0					kWh/pmu	kWh/pmu	kWh/pmu		kWh/pmu	kWh/pmu	kWh/ump	kWh/pmu	kWh/pmu	kWh/pmu	kWh/pmu	kWh/pmu
541			UPHS_BML				benchmark (lower limit)					benchmark (lower limit)	benchmark (lower limit)		бенчмарк (долна граница)	Orientační bod (dolní limit)	Benchmark (untere Grenze)	valor de referencia (límite inferior)	Valeur de référence (limite inférieure)	termine di paragone (limite inferiore)	benchmark (dolna wartość graniczna)	orientačný bod (dolná hranica)	primerjava (najnižja meja)			0					0
542			UPHS_BMH				benchmark (upper limit)					benchmark (upper limit)	benchmark (upper limit)		бенчмарк (горна граница)	orientační bod (horní limit)	Benchmark (obere Grenze)	valor de referencia (límite superior)	Valeur de référence (limite supérieure)	termine di paragone (limite superiore)	benchmark (górna wartość graniczna)	orientačný bod (horná hranica)	primerjava (najvišja meja)			0					0
543			UPHS_TAR				target					target	target		цел	cíl	Ziel	objetivo	Valeur cible	obiettivo	cel	cieľ	cilj			0					0
544			UPHS_REF				reference code selected benchmark and target					reference code selected benchmark and target	reference code selected benchmark and target		референтен номер на избрания бенчмарк и цел	Referenční kód přiřazuící orientačnímu bodu cíl	Referenzcode des gewählten Benchmarks und Ziels	código de referencia del límite y objetivo seleccionados	Code de référence des valeurs de référence et cible sélectionnées	codice di riferimento termine di paragone e obiettivo scelti	kod odniesienia wybranego benchmarku i cel	Referenčný kód priraďujúci orientačný bod a cieľ	referenčna koda izbrane primerjave in cilja			0					0
545		E110					State of evaluation					State of evaluation	State of evaluation		Етап на оценяване	Stav vyhodnocení	Bewertungsstatus	Estado de la evaluación	État de l'évaluation	stato della valutazione	Stan ewaluacji	Stav vyhodnotenia	Status ocenjevanja			0					0
546			ENE_INT_CHK				evaluation of energy intensity					evaluation of energy intensity	evaluation of energy intensity		оценка на енергийния интензитет	Vyhodnocení intenzity energie	Bewertung der Energieintensität	Evaluación de la intensidad energética	Évaluation de l'intensité énergétique	valutazione dell'incidenza dell'energia	ewaluacja energochłonności	Vyhodnotenie intenzity energie	ocena energijske intenzivnosti			0					0
547			ENE_INT_COM				comment on evaluation of energy intensity					comment on evaluation of energy intensity	comment on evaluation of energy intensity		коментари по оценката на енргийната интензивност	Poznámka k vyhodnocení intenzity energie	Kommentar zur Bewertung der Energieintensität	Comentario sobre la evaluación de la intensidad energética	Remarque sur l'évaluation de l'intensité énergétique	commento sulla valutazione dell'incidenza dell'energia	komentarz dotyczący ewaluacji energochłonności	Poznámka k vyhodnoteniu intenzity energie	pripomba na oceno energijske intenzivnosti			0					0
548			ENE_SEC_CHK				evaluation of energy intensity					evaluation of energy intensity	evaluation of energy intensity		оценка на енргийната интензивност	Vyhodnocení intenzity energie	Bewertung der Energieintensität	Evaluación de la intensidad energética	Évaluation de l'intensité énergétique	valutazione dell'incidenza dell'energia	ewaluacja energochłonności	Vyhodnotenie intenzity energie	ocena energijske intenzivnosti			0					0
549					falta evaluar ?					falta evaluar ?	falta evaluar ?		оценяване на грешките	Přesnost hodnocení	Bewertung ausständig?	¿falta evaluar?	Évaluation nécessaire ?	è necessario valutare?	falta evaluar ?	Presnosť hodnotenia	Ocena napake?			0					0
550			ENE_SEC_COM				comment on evaluation of energy intensity					comment on evaluation of energy intensity	comment on evaluation of energy intensity		коментари по оценката на енргийната интензивност	Poznámka k vyhodnocení intenzity energie	Kommentar zur Bewertung der Energieintensität	Comentario sobre la evaluación de la intensidad energética	Remarque sur l'évaluation de l'intensité énergétique	commento sulla valutazione dell'incidenza dell'energia	komentarz dotyczący ewaluacji Energochłonności	Poznámka k vyhodnoteniu intenzity energie	pripomba na oceno energijske intenzivnosti
551			ENE_UOS_CHK				evaluation of energy intensity					evaluation of energy intensity	evaluation of energy intensity		оценка на енргийната интензивност	Vyhodnocení intenzity energie	Bewertung der Energieintensität	Evaluación de la intensidad energética	Évaluation de l'intensité énergétique	valutazione dell'incidenza dell'energia	ewaluacja energochłonności	Vyhodnotenie intenzity energie	ocena energijske intenzivnosti			0					0
552					falta evaluar ?					falta evaluar ?	falta evaluar ?		оценяване на грешките	Přesnost hodnocení	Bewertung ausständig?	¿falta evaluar?	Évaluation nécessaire ?	è necessario valutare?	falta evaluar ?	Presnosť hodnotenia	Ocena napake?			0					0
553			ENE_UOS_COM				comment on evaluation of energy intensity					comment on evaluation of energy intensity	comment on evaluation of energy intensity		коментари по оценката на енргийната интензивност	Poznámka k vyhodnocení intenzity energie	Kommentar zur Bewertung der Energieintensität	Comentario sobre la evaluación de la intensidad energética	Remarque sur l'évaluation de l'intensité énergétique	commento sulla valutazione dell'incidenza dell'energia	komentarz dotyczący ewaluacji Energochłonności	Poznámka k vyhodnoteniu intenzity energie	pripomba na oceno energijske intenzivnosti			0					0
				0
	S. Processing status of project					0					0					0
		S1	STOOL: General state of processing				Conversion to primary energy of electricity					Conversion to primary energy of electricity	Conversion to primary energy of electricity		Преобразуване на първичната енергия в електричество	Proměna elektrické energie na primární energii	Umwandlung von elektrischer Energie in Primärenergie	Conversión de electricidad a energía primaria	Conversion d'électricité en énergie primaire	trasformazione dell'elettricità in energia primaria	Konwersja na pierwotną energię elektryczną	Premena elektrickej energie na primárnu energiu	Pretvorba primarne v električno energijo			0					kWhEP/ kWh	kWhEP/ / kWh	kWhEP/ / kWh		kWhEP/ / kWh	kWhPE/kWh	kWhEP/ / kWh	kWhEP/ / kWh	kWhEP/ / kWh	kWhEP/ / kWh	kWhEP/ / kWh	kWhEP/ / kWh
		S101	StatusQ			1
		S1xx	StatusCC			1	Industry data have been checked for consistency, and no modification of data has been done since last consistency check
			StatusCS			1
			StatusR			1
			LanguageReport			1
			UnitsReport
		S1xx	ActiveAlternative			1	Number of alternative actually under processing
			NoOfAlternatives			1	Total number of alternatives
		S1xx	FinalAlternative			1	-1: no selection carried out yet. / 0: no improvements with respect to present state possible / n: number of selected (best) alternative
		S1xx	WriteProtected			1	True if project has been write protected (e.g. Final version for back-up)

		S2	SALTERNATIVES: / State of processing of a given alternative
			ShortName			NoOfAlternatives	ShortName of the alternative
			Description			NoOfAlternatives	Description of the alternative
			StatusA			NoOfAlternatives	Design of alternative fully concluded?
		S2xx	StatusPO			NoOfAlternatives
		S2xx	StatusPI			NoOfAlternatives
		S2xx	StatusHX			NoOfAlternatives
		S2xx	StatusHC			NoOfAlternatives	Some variable(s) indicating the state of design of the different sub-systems (HP, Boilers, ST, ...)
			StatusEnergy			NoOfAlternatives	Energy calculation concluded
			StatusECO			NoOfAlternatives	Economic calculation concluded

		S3	STOOL:Backup general tool interface settings (not project specific !!!)
		S1xx	UserInteractionLevel			1	Level of user interaction
			LanguageTool			1
			UnitsTool			1
			UserType			1	# type of user: expert, student, end-user ... ???
			ActiveProject			1	Pointer to Pid that last has been processed

	A. List of auditors					0					0					0
15	CA	1	Name			1	name of the auditor	-	X	X	x	x		x		legal name of the company			name of the company	name of the company		name of the company	Název společnosti	Name des Unternehmens	nombre de la empresa	Nom de la société	ragione sociale	nazwa przedsiębiorstwa	Názov spoločnosti	ime podjetja			legal name of the company	legal name of the company	nom legal de la companyia	Официално наименование на компанията	Legální název společnosti	Eingetragener Firmenname	denominación social de la empresa	Raison sociale de la société	ragione sociale	nazwa prawna przedsiębiorstwa	Oficiálny názov spoločnosti	zakonito ime podjetja			-	-	-	nom legal de la companyia	-			-		-	-	-
16	CA	2	City			1	city	-	X	X	x	x		x		place where production is located			city / country	city / country		city / country	město / krajina	Stadt / Land	ciudad / país	Ville/pays	città/paese	miejscowość / kraj	mesto / krajina	mesto / država			city where production is located	city where production is located	lloc on es localitza la producció	Град в който е разположено производството	Město kde je situována produkce	Sitz des Unternehmens	ciudad donde se lleva a cabo la producción	Ville dans laquelle est basée la production	città dove ha luogo la produzione	miasto, w którym zlokalizowana jest produkcja	Mesto kde je situovaná výroba	mesto proizvodnih obratov			-	-	-	lloc on es localitza la producció	-			-		-	-	-
16	CA	3	Country			1	country	-	X	X	x	x		x		place where production is located			city / country	city / country		city / country	město / krajina	Stadt / Land	ciudad / país	Ville/pays	città/paese	miejscowość / kraj	mesto / krajina	mesto / država			city where production is located	city where production is located	lloc on es localitza la producció	Град в който е разположено производството	Město kde je situována produkce	Sitz der Produktion	ciudad donde se lleva a cabo la producción	Ville dans laquelle est basée la production	città dove ha luogo la produzione	miasto, w którym zlokalizowana jest produkcja	Mesto kde je situovaná výroba	mesto proizvodnih obratov			-	-	-	lloc on es localitza la producció	-			-		-	-	-
17	CA		Company				name of the company	-	X					description of the industry	description of the industry		description of the industry	Popis průmyslu	Beschreibung des Unternehmens	descripción de la industria	Description de l'industrie	descrizione dell'industria	opis przemysłu	Popis priemyslu	opis industrije			0					-	-	-		-			-		-	-	-
18	CA	3	CompanyType			1	type of company (consultancy, ...)	-	X	X	x	x		x		industrial branch where the company is lined in			branch	branch		branch	odvětví	Industriezweig	sector	Secteur d'activité	categoria	oddział	odvetvie	vrsta industrije			0					-	-	-		-			-		-	-	-
24	CA	4	Address			1	address	-	X	X	x	x		x					address	address		address	adresa	Adresse	dirección	Adresse	indirizzo	adres	adresa	naslov			0					-	-	-		-			-		-	-	-
25	CA	5	Phone			1	Telephone No	-	X	X	x	x		x					Telephone No	Telephone No		Telephone No	Telefonní číslo	Telefonnummer	Teléfono	Téléphone	telefono	nr telefonu	Telefónne číslo	Tel. št.			0					-	-	-		-			-		-	-	-
26	CA	6	Fax			1	Fax No	-	X	X	x	x		x					Fax No	Fax No		Fax No	Fax	Faxnummer	Fax	Fax	fax	nr faksu	Fax	Št. faksa			0					-	-	-		-			-		-	-	-
27	CA	7	Email			1	E-mail	-	X	X	x	x		x					E-mail	E-mail		E-mail	E-mail	E-Mail Adresse	Correo electrónico	Adresse électronique	e-mail	e-mail	E-mail	e-pošta					-	-		-			-		-	-	-
27	CA	8	web			1	web site	-	X	X	x	x		x					E-mail	E-mail		E-mail	E-mail	E-Mail Adresse	Correo electrónico	Adresse électronique	e-mail	e-mail	E-mail	e-pošta					-	-		-			-		-	-	-

## Menu
	Expert system for an intelligent supply / of thermal energy in industry / www.einstein-energy.net				Questionnaire

Language:	EN

## Q1 GeneralData
			Expert system for an intelligent supply / of thermal energy in industry / www.einstein-energy.net				General data	1
General data			notes	Statistical and economical data			notes
name of the company			legal name of the company	number of employees	-
city			city where production is located	annual turnover	M€/year
name of contact person				annual production cost	M€/year		Specify total factor inputs for production
position of contact person in the company				base year for economic data	-		Specify the reference year for economic parameters
address				growth rate of the production volume foreseen	%/year		growth rate of the production volume foreseen for the next 5 years
Telephone No				Is the company independent ?	yes/no
Fax No				yearly O&M heat & cold supply system	€/year
E-mail				yearly O&M electrical equipment	€/year
description of the industry				Period of operation			notes
branch				total hours of operation per working day	h/day		e.g. 3x6 hours = 3 turns of 6 hours each
NACE code branch				number of shifts	-		0
sub-branch				days of production / operation per year	days			Specify holiday periods and periods of stops for maintenance
NACE code sub-branch				principal period of holidays or stops for maintenance	dd/mm-dd/mm

Information on products		Product 1	Product 2	Product 3	Other products		notes
type of product	name
product's code	-
quantity of product(s) per year	product-units/year						Specify the measuring unit and the quantyty (e.g. liters of milk (crude or processed) / year, hl of beer/year...
measurement unit for product quantity	-
annual turnover per product	M€/year

## Q2 EnergyConsumption
			Expert system for an intelligent supply / of thermal energy in industry / www.einstein-energy.net				Energy consumption	2
Energy consumption		1	2	3	4	5	6
Fuels used	-
annual consumption	unit							If possible, provide the monthly data in separate sheet and/or the fuel bills. Specify the energy equivalent in base of LCV (lower calorific value)
	units/year
	MWh / year (LCV)
fuel price	€/kWh LCV							Specify expenditures without VAT
annual energy cost	€/year							Total cost

Electricity cosumption and cost
Tariff		Peak	Standard	Valley	TOTAL	self-generation (co-generation)	sales to grid (co-generation)	If possible, provide the monthly data in separate sheet and/or the electricity bills
annual consumption	MWh / year							Specify the consumption in the different periods of generation (co-generation), provide the total electrical production and the sales to grid
contracted power	kW
tariff type / class	-							Specify expenditures without VAT
tariff on installed power	€/kWmonth							Fixed cost of supply
tariff on consumption	€/MWh							Cost of consumption excluding fixed costs
annual electricity cost	€/year							Total cost / total sales (incl. bonus)
Electric consumption according type of use		Electricity for thermal uses			Electricity for non-thermal uses			If there are other uses, specify them in a separate sheet
		Refrigeration	Air Conditioning	Other uses	Motors and machines	Electro-chemics	Lightning
	MWh / year

Energy consumption by product/service		Product 1	Product 2	Product 3	Other products	Auxiliary services		%	If possible, specify the energy consumption of the different production lines
Total fuel consumption	MWh / year (LCV)						Percentage of energy cost on overall production cost:
Electricity consumption	MWh / year

## Q3_ Processes
		Expert system for an intelligent supply / of thermal energy in industry / www.einstein-energy.net				Process data					3
Process data		1			2			3			Give an organizational diagram of the production process (e.g. the flux of crude milk in chease production or the the flux of car chasis in the automobile industry)
process short name	-
description of the process	-										Give a brief description of the process or the unitary operation
process type	continuous / batch										Specify the unit operation type ( EINSTEIN classification)
unit operation type	-										Specify if it is a continuous or a batch process
product or process medium (water, oil, air, ...)	-										The medium that is in direct contact with the treated product, e.g. air for drying, lye or water for washing, etc...
typical (final) temperature of the / process medium during operation	°C										Give the temperature of the process medium and not that of the heat supplying medium.
inlet temperature of the process medium / (before heat recovery)	°C										Inlet temperature of the process medium before heat recovery
start-up temperature of process medium (after breaks)	ºC										Temperature of the process equipment before heating up when process start-up begins
daily inflow of process medium	m³										Continuous process: Fluid flow rate times hours of circulation. Batch process with fluid renewal: volume times No. of lots.
volume of the process medium within the equipment or storage	m³										e.g. volume of liquid in a bottle for cleaning
Power requirement of the process in operation	kW										Power requierment during operation at steady state (thermal losses, evaporation, endogenous chemical recations; without heating of circulating fluid)

Waste heat recovery for this process
Exists heat from heat recovery for the process ?	(yes/no)										If affirmative, give some brief description of the heat recovery system
source of waste heat	-										Specify the heat source (e.g. heat lossed from process X, flue gases from boiler Y, etc)
inlet temperature of the process medium / (after heat recovery)	°C										Inlet temperature (towards the system) of the process medium after the heat recovery

Waste heat (available for heat recovery)											notes
medium of outgoing waste heat flows	-										Specify media of waste heat flows (up to 3)
temperature of outgoing (waste) heat flows	°C										Temperature of the outgoing waste heat flow (e.g. water or hot humid air at the outlet of a drying process)
specific enthalpy of outgoing (waste) heat flows	°C										Enthalpy of the outgoing waste heat flow (e.g. water or hot humid air at the outlet of a drying process)
final temperature of outgoing (waste) heat flows	ºC										Minimum temperature to which the waste heat flow can be cooled. If there is no limit specify 0
daily outflow of process medium	m³										Can be different from the incoming flow if e.g. there is evaporation or some chemical reaction.
can heat be recovered from the outflowing medium ?	(yes/no)										If NO, specify why: e.g. contamination with substances which can affect the heat exchanger...
		Expert system for an intelligent supply / of thermal energy in industry / www.iee-einstein.org								Process data	3b
Schedule											For batch processes: specify the total duration of process, e.g. 3 batches/day x 2 hrs/batch = 6 hrs. If possible, specify daily program.
hours of process operation per day	h/day
number of batches per day	-
duration of 1 batch	h
days of process operation per year	days / year

Data of existing Heat/Cold supply to the process											notes
Medium supplying heat or cold to the process (water, steam, air)	-										Medium supplying heat or cold to the process (up to 3)
heat or cold supply to the process from distribution line / branch No.	-										Specify the distribution(supply) line of heat/cold feeding the process, using the nomenclature of the hydraulic scheme
temperature of the incoming medium supplying heat or cold to the process/heat exchanger	°C										Temperature of the supplying medium at heat exchanger's inlet
flow rate of the heat supply medium (close to process)	m³/h										Mass flow of the heat/cold supplyind medium
Total yearly process heat consumption	MWh / year										Total net useful process heat consumed for the process

## Q3A
		Expert system for an intelligent supply / of thermal energy in industry / www.einstein-energy.net					Process data	3A
				Annex: time schedules
Continuous / batch		1	2		2			3
hours of process operation	h/day					total hours of operation per day
please thick weekdays	0					check (X) the days the process is operating
0	Monday
0	Tuesday
0	Wednesday
0	Thursday
0	Friday
0	Saturday
0	Sunday
please indicate time table(s)	0					Indicate the start and stop time for each process operation during a typical day
start time 1	0
end time 1	0
start time 2	0
end time 2	0
number of batches per day	-					0
duration of 1 batch	h					Indicate the duration of each batch
start-up	min					Indicate the start-up time for a batch to reach the process temperature
continuous process	min					Duration of a process when process temperature is reached
days of process operation per year	days / year					Total days of operation per year

## Q4H_HeatGeneration
		Expert system for an intelligent supply / of thermal energy in industry / www.einstein-energy.net				Generation of heat and cold	4
Equipment for heat generation		1	2	3	4	5	General notes: 1) If there are equipment units of the same type and they supply heat or cold to the same distribution line, they should be entered as a single column. The data for single unit is entered, and the number of the units of the same type is indicated. 2) Equipment units of the same type, but supplying heat or cold to different distribution lines should be entered in different columns.
Decriptive data
Short name of equipment	-						Give some brief name of the equipments to identify them in the reports
Manufacturer	-						Attach the technical data if available
Year of manufacturing or/and installation	-						Year of manufacturing or installation
Model	-						Model according manufacturer nomenclature
Type of equipment	-						e.g. boiler / burner / chiller / compressor / CHP motor
Number of units of the same type	-						Specify how many units of this type exist

Technical data
Nominal power (heat or cold, output)	kW						Power at manufacturer nominal conditions
Fuel type	-						Select fuel type from predefined list
Fuel consumption (nominal)	-						Specify the units below
Units (fuel consumption)	-						Specify units for the nominal fuel consumption, e.g. m3/h, l/h, kg/h
Electrical power input	kW						Electrical power, incl. auxiliary components, such as water pumps, control,...
Mean overall thermal conversion efficiency	-						Specify the efficiencyof boiler or EER(COP) for cold generation
Mean utilisation factor (full capacity = 100%)	-						Specify the mean supplied power of the boiler/cooler/etc... with respect to its nominal power
Boilers only
Temperature of exhaust gas at standard operation conditions	ºC						Only for boilers and CHP
Excess air ratio	-						Only for boilers and CHP
CHP Only
Electricity production	-						Only for CHP motors
Electrical conversion efficiency	-						Only for CHP motors

		Expert system for an intelligent supply / of thermal energy in industry / www.iee-einstein.org				Generation of heat and cold	4b
Heat source / sink
Heat or cold supplyed to the distribution line / branch (piping or duct) no.	-						Specify the tube for supply to the equipment, using the nomenclature of the block “distribution system”
Heat pumps only
Low temperature heat source	-						If waste heat is used, indicate the process or equipment from which waste heat originates
Temperature of heat source	ºC						Temperature of the medium entering the evaporator
Thermal power input / (thermal heat pumps only)	kW						Power applied to the generator of a thermal heat pump
Driving temperature / (thermal heat pumps only)	ºC						Temperature of heat supply fluid entering the generator
Origin of high temperature heat source / (thermal heat pumps only)	-						Indicate if the circuit of the heat supply to generator is closed or opened (waste heat released to ambient)
Refrigerant	-						Refrigerant or working fluid

Schedule
Hours of operation per day	h/day						Specify representative mean values
Days of operation per year	days / year						Specify representative mean values

## Q4C_ColdGeneration
		Expert system for an intelligent supply / of thermal energy in industry / www.einstein-energy.net				Generation of heat and cold	4
Equipment for cold generation		1	2	3	4	5	General notes: 1) If there are equipment units of the same type and they supply heat or cold to the same distribution line, they should be entered as a single column. The data for single unit is entered, and the number of the units of the same type is indicated. 2) Equipment units of the same type, but supplying heat or cold to different distribution lines should be entered in different columns.
Decriptive data
Short name of equipment	-						Give some brief name of the equipments to identify them in the reports
Manufacturer	-						Attach the technical data if available
Year of manufacturing or/and installation	-						Year of manufacturing or installation
Model	-						Model according manufacturer nomenclature
Type of equipment	-						e.g. boiler / burner / chiller / compressor / CHP motor
Number of units of the same type	-						Specify how many units of this type exist

Technical data
Nominal power (heat or cold, output)	kW						Power at manufacturer nominal conditions
Refrigerant	-						Refrigerant or working fluid
Electrical power input	kW						Electrical power, incl. auxiliary components, such as water pumps, control,...
Mean overall thermal conversion efficiency	-						Specify the efficiencyof boiler or EER(COP) for cold generation
Mean utilisation factor (full capacity = 100%)	-						Specify the mean supplied power of the boiler/cooler/etc... with respect to its nominal power
Thermal chillers only
Fuel consumption (nominal)	-						Specify the units below
Units (fuel consumption)	-						Units (fuel consumption)

		Expert system for an intelligent supply / of thermal energy in industry / www.iee-einstein.org				Generation of heat and cold	4b
Heat source / sink
Heat or cold supplyed to the distribution line / branch (piping or duct) no.	-						Specify the tube for supply to the equipment, using the nomenclature of the block “distribution system”

Destination of waste heat	-						If applies, specify heat exchanger where waste heat is used
Temperature of re-cooling	ºC						Outlet temperature of cooling water or hot air stream
Thermal power input / (thermal chillers only)	kW						Power applied to the generator of a thermal chiller
Driving temperature / (thermal chillers only)	ºC						Temperature of heat supply fluid entering the generator
Origin of high temperature heat source / (thermal chillers only)	-						Indicate if the circuit of the heat supply to generator is closed or opened (waste heat released to ambient)

Schedule
Hours of operation per day	h/day						Specify representative mean values
Days of operation per year	days / year						Specify representative mean values

## Q5_Distribution
		Expert system for an intelligent supply / of thermal energy in industry / www.einstein-energy.net				Distribution of heat/cold	5
Distribution of heat/cold		1	2	3	4	5	Attach a simplified scheme of the hydraulic system of processing and distribution of heat/cold
name of the branch / distribution system	-						Give some brief name or number of the distribution tube consistent with the hydraulic scheme
heat or cold distribution medium	-						e.g air for drying process, vapour, hot water, refrigerant,....
nominal production or circulation rate / (specify units)	m³/h / kg/h						0
outlet temperature (to distribution)	°C						Temperature of supply medium from equipment
return temperature (from distribution)	°C						Temperature of return of the supply medium from distribution (return temperature of condensate in a vepour system)
Rate of recirculation	%						Specify the rate of recirculation of the heat/cold supply medium (1.0 = totally closed circuit)
feed-up in open circuit	°C						Temperature of medium of distribution of heat/cold entering in open circuit (e.g. temperature of water entering from network....)
pressure of heat or cold distribution medium	bar						Working pressure for the heat/cold supply medium
total length of distribution piping or ducts (one way)	m						Only distance one way
total coefficient of heat losses for piping or ducts	kW/K						For the whole duct: go and return
mean pipe diameter	mm						0
insulation thickness	mm						0

Storage
number of the storage units	-						Specify the number of storage units of the same type
volume of the storage	m³						Volume of the storage medium of a single single storage unit
type of heat storage	-						Select from predefined list
pressure of heat storage medium	bar						Pressure of the process medium entering the storage unit if different from storage medium
maximum temperature of the storage	°C						The maximum temperature to which storage unit can be operated

## Q6_HeatRecovery
		Expert system for an intelligent supply / of thermal energy in industry / www.einstein-energy.net				Heat recovery	6
Heat exchanger No.		1	2	3	4	5
Short name of heat exchanger	-						Give a short name of the equipment
Heat exchanger type	-						Specify the type of heat exchanger, e.g. shell-and-tube, plate, fin-and-tube, ...
Heat transfer rate	kW						Heat transfer rate for the specific working conditions
Log. Mean Temperature Diff. (LMTD)	K						Between the fluids in the heat exchanger
Total heat transfered	MWh						Heat transferred for year
Heat source (process [+outflow no.], equipment, ...)	-						Indicate: Process, Equipment, Distribution line, Compressor, Electric motor, together with its number
Inlet temperature (source)	ºC						Inlet temperature of the hot fluid
Inlet specific enthalpy (source)	kJ/kg						Inlet enthalpy of the hot fluid
Outlet temperature (source)	ºC						Outlet temperature of hot fluid
Outlet specific enthalpy (source)	kJ/kg						Outlet enthalpy of the hot fluid
Heat sink (process, pipe/duct)	-						Indicate: Process or Distribution line and number. If heat exchange is via storage, it should be defined in the distribution line
Inlet temperature (sink)	ºC						Inlet temperature of the cold fluid
Outlet temperature (sink)	ºC						Inlet enthalpy of the cold fluid

		Expert system for an intelligent supply / of thermal energy in industry / www.iee-einstein.org				Heat recovery	6b
waste heat from electrical equipment		1	2	3	4	5
Short name of electrical equipment	-						Give a short name of the equipment
Equipment type	-						specify type of equipment, e.g. compressor, electric motor,...
Waste heat type	-						specify type of waste heat (e.g. Recooling of compressed air, cooling water of motor/compressor, ...)
Available waste heat	kW						estimated quantity
Medium	-						Waste heat carrying medium (fluid)
Flow rate	kg/h						Specify the flow rate of the waste heat carrying medium
waste heat temperature	ºC						Specify the temperature of the waste heat medium at the outlet
present use of waste heat	yes/no						If yes, specify distribution pipe / duct or heat exchanger wwhere waste heat is used at present

Schedule							Indicate the operation schedule of the waste heat producing equipment.
hours of operation per day	h/day
number of batches per day	-
duration of 1 batch	h
days of process operation per year	days / year

## Q7_ Renewables
		Expert system for an intelligent supply / of thermal energy in industry / www.einstein-energy.net			Renewable energy	7
Main motivation for renewable energy use				possibility of saving fuel cost		yes/no
Are you interested in the use of renweable energy? (solar thermal/biomass)	yes/no		contribution to a more ecologic energy supply			yes/no
			using solar energy helps for a better marketing of your products			yes/no
			others:

Solar thermal energy
Latitude of the site	°		Insert the latitude in degree only. E.g. Rome's latitude is 41,90°
Annual radiation on tilted surface (total)	kWh/m².a		Annual average solar specific radiation on the horizontal
		1	2	3	4
Short name of the available area	-					Define a short name for each surface area available for installation in order to clearly identify them
Availabe roof, ground, wall area	m²					If there are different surfaces available, give the measure of each surface area
Positioning of the surface	Inclination (°)					Give the surface inclination with respect to the horizontal ( i.e. tilt angle, in degrees only)
	Orientation
Shading problems?	-					Consider shadows due to buildings, trees, etc.; all over the year, in winter time or in early morning/late afternoon
Distance between the roof, ground, wall area(s) and the technical room or process	m					Estimate the piping lenght (single way) from the roof, ground,wall area to the technical room or to the process
Roofs only:						Specify the type of roof, e.g. composite sandwich panels, etc...
Type of roof	-
Static load capacity of the roof(s)	kg/m²					The additional weight of a solar collector field is about 25-30 kg/m²
Is a plant/drawing of building(s) and surface(s) available?	yes/no					Enclose the plant of the building(s) and/or a drawing of the surface(s)

Biomass
Availability of biomass from the processes				Availability of biomass from the region
Type of biomass available from processes	-		0
Period of year the biomass is available	dd/mm-dd/mm		Specify if the availability is continuous or during some specific season of the year	Type of biomass available	-		0
Number of days biomass is produced	days			Unit price of biomass	€/t		0
Daily quantity of biomass	t/day		0	Period of year the biomass is available	dd/mm-dd/mm		Specify if the availability is continuous or during some specific season of the year
Space availability to stock biomass?	m3		Specifythe volume	Number of days the biomass is produced	days
LCV biomass	kWh/kg		0
Humidity	%		0

## Q8 Buildings
		Expert system for an intelligent supply / of thermal energy in industry / www.einstein-energy.net				Buildings	8
Building (or part of building)		1	2	3	4	5	Attach a brief description/plan of the building
Building short name							Give some brief name of the buildings to identify them in the reports
Constructed surface	m2						Surface limited by building's perimeter multiplied by number of floors
Useful surface	m2						Total useful surface of building (excluding walls)
Use of the building	-						Specify use, e.g. offices, production, storage,...
Global data on energy demand
Maximum heating power	kW						Maximum heating power (without including the security coefficient of the equipment)
Maximum cooling power	kW
Annual heating demand	MWh / year						Thermal demand (useful heat and cold). Indicate MONTHLY data in a separate table (if available)
Annual demand of air conditioning	MWh / year
Daily consumption of DHW	l/day						Only consumption of hot water that is not included yet in “Processes”
Hours of occupation	h/day						Occupational period of the building
Days of use per year	days/year
Holidays period	dd/mm-dd/mm						Period of year that the building is not used
Heating period	dd/mm-dd/mm						Indicate period, e.g. October - February
Air conditioning period	dd/mm-dd/mm

## Q9 Economics
		Expert system for an intelligent supply / of thermal energy in industry / www.einstein-energy.net					Economic parameters	9
Economic parameters used in the economic analysis and the comparative analysis of possible alternatives
General inflation rate	%		Specify the rate of prices variation estimated for the useful life of the installations (e.g. in the next 15-20 years)
Rate of increment of energy prices	%
Nominal rate of interest for external financing of installations	%
Percentage of external financing for installations	%		Percentage of the external financing for the inversions
Company specific discount rate	%
Time for economic amortisation of installations	years

Operation and maintenance costs
		Total cost	Utilities and operating materials costs	Labour costs	External costs	Regulatory compliance, insurance and future liability costs
		€/year	€/year	€/year	€/year	€/year
General maintenance
Buildings
Machines and equipment for processes
Generation and distribution of heat and cold
Total

Externalisation of energetic services
Is there any energy management system implemented?			yes/no
Are some of the energy services externalized ?			yes/no